## Dane firmy
CENNIK
Cennik obowiązuje od 10 czerwca 2025
Wszystkie ceny netto w PLN
Uwaga: Kopiowanie, powielanie i redystrybucja bez zgody firmy Carrier Fire & Security jest zabronione
Siedziba firmy |  |  |  | Godziny pracy:
Carrier Fire & Security Polska Sp. z o.o. |  |  |  | od poniedziałku do piątku
ul. Jana Heweliusza 18, 80- 890 Gdańsk. |  |  |  | 8.00 - 16.00
NIP: 583-10-05-698
REGON: 190476985
Sąd Rej. Gdańsk-Północ w Gdańsku,
VII Wydz. Gosp. KRS 0000096233,kapitał zakładowy 200 000 PLN
BH S.A. O/Gdańsk 74 1030 1117 0000 0000 5154 2201
Obsługa klienta: |  |  | Wsparcie Techniczne:
tel: 58 760 65 12 |  |  | tel: 58 760 64 92
cs.poland@carrier.com |  |  | support.poland@carrier.com
Składanie zamówień: |  |  | Reklamacje:
orders.pl@carrier.com |  |  | cs.poland@carrier.com
Oddział w Katowicach
ul. Wrocławska 54
40-217 Katowice
Kontakt bezpośredni:
GDAŃSK | Krzysztof Wojczys |  | +48 607 151 301 | krzysztof.wojczys@carrier.com
WARSZAWA | Jarosław Gibas |  | +48 602 330 268 | jaroslaw.gibas@carrier.com
KATOWICE | Piotr Ratka |  | +48 601 444 061 | piotr.ratka@carrier.com
Business Development Manager
| Przemysław Szczuka |  | +48 607 071 075 | przemyslaw.szczuka@carrier.com
Informacje o produktach w Internecie |  |  |  | https://www.aritech.com

## WarunkiGwarancji
Procedura Zwrotów I Napraw Gwarancyjnych
Wprowadzenie
Procedura zwrotów i napraw gwarancyjnych ma zastosowanie dla sprzętu Carrier F&S, zakupionego bezpośrednio od Carrier F&S. Jeśli sprzęt Carrier F&S został nabyty poprzez dystrybutora, wówczas sprzęt należy zwrócić do miejsca zakupu.
Procedura może ulec zmianie, proszę skontaktować się z lokalnym działem obsługi klienta celem uzyskania najnowszej procedury.
W przypadku pytań lub niejasności prosimy Państwa o kontakt z właściwym Przedstawicielem
Regionalnym lub Działem Obsługi Klienta Carrier F&S Polska.
Zwrot wyrobów
Zwrot towarów nowych, nieużywanych, w oryginalnych (nieotwieranych) opakowaniach i nadających się do odsprzedaży może nastąpić nie później niż 90 dni od daty sprzedaży, na podstawie numeru RMA nadanego przez Dział Obsługi Klienta. Każda prośba o RMA jest akceptowana indywidualnie na podstawie procedur Carrier Fire & Security i podlega opłacie za ponowne składowanie (restocking fee) w wysokości 15% wartości zwrotu.
Ważne: Produkty specjalne na zamówienie, zestawy promocyjne, urządzenia z wyprzedaży,software czy akumulatory nie podlegają zwrotom.
Zanim dokonają Państwo zwrotu wyrobu, należy w Dziale Obsługi Klienta Carrier F&S Polska uzyskać tzw numer RMA (Return Material Authorization). Dotyczy to zarówno zwrotów gwarancyjnych, pogwarancyjnych jak i zwrotów nowych, nieużywanych produktów.W celu jego otrzymania, należy przesłać drogą mailową dane o wyrobie tj. numer produktu, data zakupu oraz czytelny opis usterki do Działu Obsługi Klienta Carrier F&S Polska. W odpowiedzi otrzymają Państwo numer RMA, który należy załączyć do odsyłanego wyrobu. Zwroty, które nie będą miały przypisanych numerów RMA zostaną odesłane na koszt nadawcy.
Przed zgłoszeniem wniosku o przyznanie numeru RMA należy upewnić się czy istnieje uaktualnienie
oprogramowania (Firmware) do wskazanego produktu dostępne na stronie
http://www.Carrierfssecurityproductspages.eu/videoupgrades/. W razie problemów prosimy o kontakt z działem wsparcia technicznego w celu uzyskania pomocy.
Po otrzymaniu numeru RMA należy zapakować produkt i dołączyć dokument RMA w widocznym miejscu na opakowaniu. Produkty należy odesłać na adres:
CEVA LOGISTICS
T.a.v. Returns Carrier
Holtum Noordweg 11-3
6121 RE Born
Netherlands
Urządzenia muszą być zwrócone w ciągu 30 dni od otrzymania RMA.
Zwracane urządzenia:
- nie mogą nosić znamion użytkowania;
- powinny być opakowane w oryginalne opakowania;
- muszą zawierać wszystkie elementy stanowiące wyposażenie dodatkowe oraz załączone instrukcje
W przypadku nie spełnienia powyższych warunków wyrób zostanie odesłany na koszt nadawcy.
Dział napraw dokona technicznej oceny zwróconego wyrobu.
Jeśli zwrócony wyrób będzie zawierał elementy, które nie nadają się do użycia lub naprawy, wówczas skontaktujemy się w celu omówienia rozwiązania lub zwrotu materiałów.
Carrier F&S nie zaakceptuje żadnych dodatkowych kosztów, które wynikną z błędnego, niekompletnego lub nieefektywnego wypełnienia formularza lub braku RMA.
Gwarancja naprawy/wymiany
W okresie gwarancji, Carrier F&S dokonuje naprawy bądź wymiany wyrobu, w zależności od jego rodzaju, na własny koszt. Produkt objęty jest gwarancją od daty wyprodukowania.
Czas trwania gwarancji zależy od typu wyrobu – patrz tabela nr 1. Każdy produkt objęty jest dodatkowo 6- cio miesięczną gwarancją, od daty wyprodukowania do daty zakupu.
Podczas napraw gwarancyjnych Carrier F&S będzie odpowiedzialne za dostarczenie części zamiennych oraz robociznę. Produkt zostanie zwrócony w standardowy sposób stosowany w Carrier F&S.
Urządzenia niesprawne od nowości
Carrier F&S zapewni nowy produkt nieodpłatnie w przypadku wykrycia uszkodzenia w terminie do 90 dni od daty wystawienia faktury. Do dokonania wymiany urządzenia niezbędne jest dostarczenie kopii oryginału faktury oraz czytelnego opisu usterki. *) W razie wątpliwości prosimy o kontakt z Działem Obsługi Klienta.
AKUMULATORY** Na baterie/akumulatory nie nadające się do ponownego ładowania CARRIER Fire &Security udziela gwarancji "Niesprawny od nowości" (FFN), jak określono powyżej, a na baterie/akumulatory nadające się do ponownego ładowania rocznej ograniczonej gwarancji wyłącznie w przypadku wad fabrycznych.
Naprawy pogwarancyjne
Naprawy pogwarancyjne są płatne, wykonywane po akceptacji kosztów i terminu przez nabywcę.
Dla wszystkich napraw pogwarancyjnych, Carrier F&S zastosuje cenę, która zawiera opłatę za części,
robociznę i koszty wysyłki. Naprawy pogwarancyjne dają gwarancję na 12 miesięcy od daty naprawy.
Opakowanie przesyłki
Po stronie nabywcy leży odpowiednie opakowanie i zabezpieczenie wyrobu przed uszkodzeniem w czasie wysyłki. Zastrzegamy sobie prawo do odmowy gwarancji w przypadku nie zastosowania się do poniższych wymagań:
Wszystkie elektroniczne komponenty powinny zostać zapakowane w oryginalne (w przypadku zwrotu wyrobu) lub zamienne elektrostatyczne i ochronne opakowania
W celu uniknięcia mechanicznych uszkodzeń wszystkie części muszą być zapakowane w kartony
Opakowanie zewnętrzne musi być odpowiednie, aby mogło ochronić zawartość przed ryzykiem wynikającym z transportu
Oryginalnego opakowania nie wolno opisywać ani oklejać
Okres gwarancji
Okres gwarancyjny dla większości sprzętu Carrier F&S znajduje się w Tabeli nr 1. Jeśli na liście brakuje interesujących Państwa pozycji proszę o kontakt z Biurem Obsługi Klienta.
Ograniczenia Gwarancyjne
1. Carrier F&S zastrzega, że wszelkie produkty są wolne od jakichkolwiek defektów i materiały użyte do ich produkcji pochodzą od producenta. W przypadku produktów pochodzących od Carrier F&S, stosuje się umowę gwarancyjną zawartą w Tabeli nr 1. Carrier F&S nie ponosi odpowiedzialności za uszkodzenia, które wynikły z przyczyn niezależnych od Carrier F&S, tj. zużycia materiału, nieprawidłowego użytkowania, zaniedbania, zlej instalacji, nieprawidłowego przechowywania, nie przestrzegania terminów serwisu danego produktu. Gwarancji nie podlegają baterie zastosowane do podłączenia innych, niż objętych gwarancją, produktów.
2. Jeśli rodzaj uszkodzenia produktu nie jest objęty warunkami ograniczonej gwarancji, Carrier F&S zastrzega sobie prawo usunięcia takiej usterki zgodnie z własnym uznaniem, dokonując naprawy uszkodzonej lub zniszczonej części lub umożliwiając wejście w posiadanie koniecznych do naprawy lub wymiany podzespołów. Carrier F&S zastrzega sobie prawo do wymiany produktu objętego gwarancją na nowy lub inny ponaprawowy. Carrier F&S nie ponosi odpowiedzialności za jakiekolwiek koszty (włączając w to koszty robocizny) związane z wymontowaniem, odinstalowaniem lub ponownym zamontowaniem i zainstalowaniem produktu przez oryginalnego nabywcę lub jakiegokolwiek pośrednika działającego w jego imieniu. Naprawione lub wymienione produkty są objęte gwarancją, zgodnie z warunkami ograniczonej gwarancji, na czas pozostały do zakończenia oryginalnej gwarancji lub przez 12 miesięcy, przy czym obowiązuje dłuższy z tych okresów. Aby zrealizować roszczenie z tytułu gwarancji, nabywca powinien skontaktować się z działem obsługi klienta i otrzymać autoryzację umożliwiająca zwrot produktu.
3. Poprzedzające punkty tego dokumentu gwarancyjnego zawierają wyczerpującą listę możliwych dla klienta opcji w przypadku wystąpienia defektu, awarii, nieprawidłowego funkcjonowania lub braku funkcjonowania produktu, niezależnie od tytułu złożenia roszczenia gwarancyjnego. Po wygaśnięciu gwarancji wszelka odpowiedzialność Carrier F&S ulega zakończeniu, a strona kupująca ma jeszcze 30 dni po dniu wygaśnięcia gwarancji, aby pisemnie poinformować Carrier F&S o wszelkich defektach, awariach, nieprawidłowym funkcjonowaniu lub braku funkcjonowania, które miały miejsce w okresie trwania gwarancji. W żadnym wypadku Carrier F&S nie bierze odpowiedzialności za przypadkowe, pośrednie bądź celowe zniszczenia produktów powstałe po stronie klienta. W zakresie zgodnym z prawem powyższa gwarancja jest wyłącznym dokumentem gwarancyjnym i przekreśla wcześniejsze ustne, pisemne czy zasugerowane przez przedstawicieli handlowych zobowiązania gwarancyjne Carrier F&S.
Tabela nr 1
Produkty | Gwarancja
Czujniki przewodowe SSWiN | 5 lat
Czujniki bezprzewodowe SSWiN | 2 lata
Centrale i kontrolery | 2 lata
Oprogramowanie SSWiN | 1 rok
Akumulatory Specjalne warunki (AKUMULATORY**) | **
Czujki zasysające Modulaser | 5 lat
Akcesoria (syreny, karty,itd.) | 2 lata
Czujniki przewodowe SAP | 2 lata
Czujniki bezprzewodowe SAP | 2 lata
Centrala SAP | 2 lata
Czujniki liniowe SAP | 2 lata
Oprogramowanie SAP | 2 lata
Akcesoria SAP | 2 lata
Kamery | 3 lata
Rejestratory cyfrowe | 3 lata
Multipleksery | 3 lata
Monitory LCD I CRT | 2 lata
Akcesoria | 2 lata
Produkty AccesPoint | 2 lata
Produkty Automotive | 2 lata
Produkty Traccess | 2 lata
Urządzenia Visiowave | 3 lata
Oprogramowanie | 3 miesiące
Urządzenia sieciowe (Network) | 3 lata
Urządzenia i karty światłowodowe | 5 lat

## Szkolenia
Firma Carrier Fire & Security wychodząc naprzeciw rosnącym oczekiwaniom klientów przygotowała cykl szkoleń, obejmujących podstawowe systemy znajdujące się w naszej ofercie. Większość realizowanych przez naszą firmę szkoleń jest bezpłatnych. Wszystkie szkolenia kończą się uzyskaniem certyfikatu.
AKTUALNIE PROWADZONE SZKOLENIA
Dział Security
Od 1 stycznia 2023 uległ zmianie i rozszerzeniu zakres tematyczny szkoleń prowadzonych przez naszą firmę. W celu zapewnienia szerokiej i kompleksowej wiedzy technicznej dotyczącej poszczególnych serii produktowych opracowaliśmy nowy system szkoleń obejmujący wszystkie funkcjonalności z podziałem na poszczególne zakresy. Dzięki takiemu podejściu możliwy jest udział w wybranych szkoleniach zgodnie z ich poziomem zaawansowania.
Prowadzone przez naszą firmę szkolenia są płatne. Pytania dotyczące wycen i możliwości uczestnictwa w szkoleniach należy kierować na adres:
tomasz.zuk@carrier.com
Aktualnie realizujemy następujące szkolenia:
Centrale Advisor Advanced x500 + Aplikacja ATS8500
Szkolenie umożliwia uczestnikom zdobycie wiedzy na temat budowy i konfiguracji central z serii Advisor Advanced x500 z wykorzystania aplikacji ATS8500 SUDL do konfiguracji. Podczas szkolenie zostanie przedstawiona budowa systemu wraz ze wszystkimi komponentami służącymi do jej rozbudowy. W ramach przeprowadzonych ćwiczeń uczestnicy będą mieli okazję poznać także podstawową aplikację służącą do uruchomienia i konfiguracji systemy – ATS8500 SUDL. Zdobyta wiedza teoretyczna będzie poparta ćwiczeniami praktycznymi o oparciu o aplikację oraz w pełni wyposażone zestawy szkoleniowe w formie walizek.
Zakres szkolenia • Advisor Advanced x500 wprowadzenie • Budowa systemu, dostępne moduły • Uruchomienie centrali i wstępna konfiguracja • Różne tryby pracy centrali • Odpytanie i uruchomienie stacji ZAZ oraz modułów MZD • Instalacja aplikacji ATS8500 • Graficzny interfejs użytkownika aplikacji ATS8500 • Dodawania i konfiguracja urządzeń • Grupy alarmowe, grupy drzwi, grupy pięter, grupy użytkowników • Użytkownicy i ich identyfikatory (karty, piny) • Podstawowa i zaawansowana kontrola dostępu • Wyjścia, filtry, flagi • Diagnostyka i konserwacja systemu • Rozwiązywanie problemów
Kontroler kontroli dostępu CDC4 – tryb standardowy
Szkolenie umożliwia uczestnikom uzupełnienie wiedzy zdobytej na szkoleniu Centrale Advisor Advanced x500 + Aplikacja ATS8500 o zagadnienia zaawansowanej kontroli dostępu realizowanej przez moduł CDC4 w trybie standardowym. Podczas szkolenie zostaną szczegółowo przedstawione dostępne opcje i ustawienia związane w pracą kontrolera czterech drzwi. Konfiguracja będzie realizowana za pomocą aplikacji ATS8500 SUDL. Zdobyta wiedza teoretyczna będzie poparta ćwiczeniami praktycznymi o oparciu o aplikację oraz w pełni wyposażone zestawy szkoleniowe w formie walizek
Zakres szkolenia • Tryby pracy kontrolera CDC4 (standardowy i rozszerzony) • Połączenie kontrolera z aplikacją ATS8500 • Aktualizacja firmware i ustawienia początkowe • Programowanie ustawień drzwi (urządzenia, adresowanie, kolejność działań) • Mapowanie wejść, mapowanie wyjść • Urządzenia na magistrali lokalnej (stacje ZAZ i moduły MZD) • Diagnostyka i konserwacja systemu • Rozwiązywanie problemów
Advisor Management Software ATS8600 + CDC4 w trybie rozszerzonym
Szkolenie umożliwia uczestnikom zdobycie wiedzy na temat wykorzystania aplikacji do pracy z systemami bezpieczeństwa. Podczas szkolenie zostaną przedstawione i dokładnie omówione wszystkie etapy pracy z aplikacją – począwszy od instalacji poprzez konfigurację a skończywszy na codziennej pracy operatorów systemu. Zdobyta wiedza teoretyczna będzie poparta ćwiczeniami praktycznymi o oparciu o aplikację oraz w pełni wyposażone zestawy szkoleniowe w formie walizek. Zakres szkolenia • Wprowadzenie, architektura rozwiązania, składniki aplikacji • Instalacja • Graficzny interfejs użytkownika • Instalacja sterowników i licencji • Dodawania i konfiguracja urządzeń • Osoby, poziomy dostępu i role • Identyfikatory • Regiony , mapy i obsługa alarmów • Zmiana trybu pracy kontrolera CDC4 na tryb rozszerzony • Połączenie kontrolera CDC4 z aplikacją ATS8600 • Akcje automatyczne • Diagnostyka i konserwacja systemu • Rozwiązywanie problemów
Dział CCTV/IFS
Aplikacja TruVision Navigator
Szkolenie umożliwia uczestnikom zdobycie wiedzy na temat wykorzystania aplikacji TruVision Navigator do pracy z urządzeniami CCTV marki TruVision. Podczas szkolenie zostaną przedstawione i dokładnie omówione wszystkie etapy pracy z aplikacją – począwszy od instalacji poprzez konfigurację a skończywszy na codziennej pracy operatorów systemu. Zdobyta wiedza teoretyczna będzie poparta ćwiczeniami praktycznymi o oparciu o aplikację oraz w pełni wyposażone zestawy szkoleniowe w formie walizek. Zakres szkolenia • Wprowadzenie do TruVision Navigator • Instalacja jednostanowiskowa i klient serwer • Podstawowa konfiguracja po uruchomieniu • Intuicyjne narzędzia do dodawania i konfiguracji urządzeń • Tworzenie i administracja zakładkami. Eksport nagrań. • Tworzenie raportów o stanie systemu • Elastyczne tworzenie widoków i sekwencji • Wsparcie dla pracy z wieloma monitorami • Tworzenie i obsługa map • Przeglądanie i wyszukiwanie wideo przy użyciu miniaturek • Wsparcie dla analityki wideo dla kamer TruVision • Integracja z kamerami do rozpoznawania tablic (LPR) • Powiadomienia i alarmy analityki video • Integracja z enkoderem TVE-DEC12 • Integracja z przełącznikami IFS • Integracja OH z Advisor Advanced – powiadomienia i akcje • Aplikacja TVRMobile – omówienie konfiguracji. • Diagnostyka i konserwacja systemu • Rozwiązywanie problemów
Zaawansowana konfiguracja sieci IP, zarządzanie przełącznikami
W dobie systemów CCTV IP znajomość zagadnień związanych z sieciami IP stała się koniecznością. Szkolenie obejmuje zagadnienia związane z działaniem sieci lokalnych w kontekście ich wykorzystania w systemach CCTV IP. Podczas szkolenia, które ma formę warsztatów praktycznych omawiane są takie tematy i technologie jak: stos protokołów TCP/IP, adresacja w sieciach IP, przełączanie w warstwie L1/L2, VLANy, połączenia magistralowe (trunks), zapobieganie pętlom (STP, RSTP), metody diagnostyki sieci, metody zabezpieczania przełączników.
Szkolenia są dostępne po rejestracji, której można dokonać na naszej stronie: https://pl.firesecurityproducts.com/pl/page/pl-webinaritech-calendar
Dział Fire
System sygnalizacji pożaru FP / 2X - dwudniowe szkolenie obejmuje swoją tematyką najnowszy system sygnalizacji pożaru jaki znajduje się w ofercie naszej firmy 2X jak i popularny system FP1200/2000. W trakcie szkolenia uczestnicy poznają podstawowe zagadnienia związane z prawidłowym doborem urządzeń, projektowaniem, konfiguracją i programowaniem central i urządzeń pętlowych oraz podstawy obsługi obu systemów .
Systemy zasysające ModuLaser i detekcja liniowa ciepła - dwudniowe szkolenie obejmuje podstawy doboru modułowych czujek zasysających Edwards Modulaser oraz liniowych czujek ciepła Alarmline. Podczas zajęć kursanci będą korzystali z programów narzędziowych do projektowania i konserwacji urządzeń.
Szkolenia są dostępne po rejestracji, której można dokonać na naszej stronie:
https://pl.firesecurityproducts.com/pl/page/pl-webinaritech-calendar
https://pl.firesecurityproducts.com/pl/support/pl
UWAGA:
Carrier Fire & Security Polska Sp. z o.o. zastrzega sobie możliwość odwołania szkolenia bez podania przyczyny.

## ATS Advisor Advanced - Everon
Podzespoły i akcesoria przeznaczone dla systemu ATS Master znajdują się na końcu arkusza "Advisor Advanced"
Porównanie wybranych parametrów central Advisor Advanced |  |  |  | Porównanie wybranych parametrów central Everon
| ATS1500A-IP | ATS3500A-IP | ATS4500A-IP |  | ATS1700 | ATS3700 | ATS4700
Atestacja w klasie | EN50131 Grade 3, VdS, spełnia wymogi normy obronnej |  |  | Atestacja w klasie | EN50131 Grade 3, VdS, spełnia wymogi normy obronnej
Pamięć zdarzeń | 25 tys. (10 tys. SSWiN + 10 tys. SKD + 5 tys. inne) możliwa anonmimizacja logów |  |  | Pamięć zdarzeń | 25 tys. (10 tys. SSWiN + 10 tys. SKD + 5 tys. inne) możliwa anonmimizacja logów
Ilość magistral systemowych ATS LAN (4) | 1 | 1 | 2 | Ilość magistral systemowych ATS LAN (4) | 2 | 2 | 3
Linie w systemie (płyta / max płyta / system) (5) | 8 / 16 / 32 | 8 / 16 / 128 | 8 / 16 / 512 | Linie w systemie (płyta / max płyta / system) (5) | 8 / 16 / 32 | 8/16/256 | 8/16/976
Wyjścia w systemie (płyta / max płyta / max system) (5) | 5 / 21 / 128 |  |  | Wyjścia w systemie (płyta / max płyta / max system) (5) | 4/128 | 5/128 | 5/128
ZAZ na magistrali systemowej | 8 | 16 | 32 | ZAZ na magistrali systemowej | 8 | 16 | 32
MZD na magistrali systemowej | 7 | 15 | 30 | MZD na magistrali systemowej | 7 | 15 | 30
Obszary w systemie | 4 | 8 | 64 | Obszary w systemie | 4 | 16 | 250
Użytkownicy | 2000 (max 64 tys.) |  |  | Użytkownicy | 2000 (max 64 tys.)
Grupy użytkowników | 16 | 64 | 128 | Grupy użytkowników | 16 | 64 | 128
Inteligentna kontrola dostępu | TAK | TAK | TAK | Inteligentna kontrola dostępu | TAK | TAK | TAK
Drzwi standard (w centrali) | 4 | 8 | 16 | Drzwi standard (w centrali) | 4 | 8 | 16
Drzwi inteligentne (kontrolery: ATS125x (1) / CDC4 (2)) | 28 / 28 (56 (3)) | 48 / 48 (96 (3)) | 48 / 48 (96 (3)) | Drzwi inteligentne (kontrolery: CDC4) | 28 / 28 (56) | 48 / 48 (96) | 48 / 48 (96)
Okna czasowe (przedziały czasu / dni specjalne / akcje) | 24 (4 / 8 / 20) |  |  | Okna czasowe (przedziały czasu / dni specjalne / akcje) | 24 (4 / 8 / 20)
Secure Mode (6) | TAK | TAK | TAK | Secure Mode (6) | TAK | TAK | TAK
Secure Channel (7) | TAK | TAK | TAK | Secure Channel (7) | TAK | TAK | TAK
Zdalna aktualizacja FW | TAK | TAK | TAK | Zdalna aktualizacja FW | TAK | TAK | TAK
Obsługa chmury UltraSync | TAK | TAK | TAK | Obsługa chmury UltraSync | TAK | TAK | TAK
Ethernet na płycie | Tak | Tak | TAK | Ethernet na płycie | Tak | Tak | TAK
PSTN (5) | Opcja | Opcja | Opcja | PSTN (5) | Brak | Brak | Brak
1) Na każdy adres kontrolera klasycznego przypadają 4 drzwi |  |  |  | 1) Na każdy adres kontrolera klasycznego przypadają 4 drzwi
2) Na każdy adres kontrolera zaawansowanego przypadają 4 drzwi w trybie klasycznym lub 8 w trybie rozszerzonym |  |  |  | 2) Na każdy adres kontrolera zaawansowanego przypadają 4 drzwi w trybie klasycznym lub 8 w trybie rozszerzonym
3) Ilość drzwi w trybie pracy rozszerzonym kontrolera CDC4 |  |  |  | 3) Ilość drzwi w trybie pracy rozszerzonym kontrolera CDC4
4) Pierwsza magistrala obsługuje inteligentną kontrolę dostępu, maksymanlna liczna kontrolerów drzwi to 12 |  |  |  | 4) Pierwsza magistrala obsługuje inteligentną kontrolę dostępu, maksymanlna liczna kontrolerów drzwi to 12
5) Płytę centrali Avanced można rozbudować o dotkowe wejścia, wyjścia i linię telefoniczną za pomocą wewnętrznych modułów rozszerzeń |  |  |  | 5) Płytę centrali Avanced można rozbudować o dotkowe wejścia, wyjścia za pomocą wewnętrznych modułów rozszerzeń
6) Secure Mode - szyfrowane karty Mifare Desfire EV1/EV2 (odczyt obszaru aplikacji z kart Mifare Desfire) |  |  |  | 6) Secure Mode - szyfrowane karty Mifare Desfire EV1/EV2 (odczyt obszaru aplikacji z kart Mifare Desfire)
7) Secure Channel - szyfrowanie transmisji na magistrali ATS LAN, pomiędzy urządzeniami systemu Advisor Advanced |  |  |  | 7) Secure Channel - szyfrowanie transmisji na magistrali ATS LAN, pomiędzy urządzeniami systemu Advisor Advanced

## Manipulatory Czytniki MZD
Porównanie wybranych parametrów stacji ZAZ
| ATS1140 | ATS1125 | ATS1135 | ATS1136 | ATS1110A-N |  | ATS118x | ACI40xN | ATS1190 ATS1192 | ATS1197 | ATS1151 | ATS1156 | ATS1155 | ATS1170
Klawiatura | √ | √ | √ | √ | √ | √ | √ / x | √ / x | x | √ | √ | √ | √ | x
Czytnik HiTag2 | x | x | √ | x | x | √ | x | x | √ | √ | x | x | x | x
Czytnik Mifare Classic & Mifare Desfire (CSN) | √ | √ | x | √ | x | x | √ | √ | x | x | x | x | x | x
Czytnik kart magnet. | x | x | x | x | x | x | x | x | x | x | x | √ | x | x
Interfejs Wiegand | x | x | x | x | x | x | x | √ | √ | √ | x | x | x | √
Secure Mode | √ | √ | x | √ | x | x | √ | √ | x | x | x | x | x | x
Szyfrowanie transmisji a magistrali | √ | √ | √ | √ | x | x | √ | √ | x | x | x | x | x | x
1) Secure Mode - szyfrowane karty Mifare Desfire EV1/EV2 (odczyt obszaru aplikacji z kart Mifare Desfire)
2) Szyfrowanie transmisji na magistrali ATS LAN (secure channel) / OSDP
Porównanie wybranych parametrów MZD
| ATS1201 |  | ATS1201E |  | ATS1210 |  | ATS1210E
Zgodność z EN50131 Grade 3 | NIE |  | TAK |  | NIE |  | TAK
Ilość linii (na płycie / maks.) | 8 / 32 |  | 8 / 32 |  | 8 / 8 |  | 8 / 16
Ilość wyjść (na płycie / maks.) | 8 / 32 |  | 8 / 32 |  | 8 / 16 |  | 8 / 16
Wyjście syreny | TAK |  | TAK |  | NIE |  | NIE
Obsługa czujek z AM | NIE |  | TAK |  | NIE |  | TAK
Konfigurowanie opcji | DIP switch |  | Programowo |  | DIP switch |  | Programowo
Zasilanie | Własny zasilacz buforowy |  | Własny zasilacz buforowy |  | Wymaga zewn. zasilania +12V |  | Wymaga zewn. zasilania +12V
Porównanie ekspanderów wejść i wyjść
| Ilość wejść | Ilość wyjść przekaźnik. | Ilość wyjść OC | Moduł zegarowy | Łączenie kaska- dowe (1) | PCB
ATS1202 | 8 | --- | --- | --- | TAK
ATS1810 | --- | 4 | --- | NIE | TAK
ATS1811 | --- | 8 | --- | TAK | TAK
ATS1820 | --- | -- | 16 | TAK (2) | TAK
ATS1821 | --- | -- | 8 | TAK | NIE
1) Nie zaleca się łączyć ze sobą kaskadowo różnych typów ekspanderów zegarowych
2) Ekspander tworzą dwa moduły zegarowe (2 x 8 wyjść)
Maksymalne ilości ekspanderów, które można podłączyć do urządzeń danego typu
| Advisor Advanced | ATS1201 | ATS1201E | ATS1210 | ATS1210E | ATS1250 | ATS1251 | CDC4
ATS1202 | 0 | 3 | 3 | 0 | 1 | 0 | 3 | 0
ATS1810 | 1 lub 2 (1) | 2 | 2 | 2 | 2 | 1 | 1 | 1
ATS1811 | 0 | 4 | 4 | 2 | 2 | 6 | 6 | 8
ATS1820 | 0 | 2 | 2 | 1 | 1 | 3 | 3 | 4
ATS1821 | 0 | 1 | 1 | 1 | 1 | 1 | 1 | 1
1) Możliwość podłączenia jednego ekspandera do wewnętrznego modułu rozszerzeń ATS624 (przekaźnikowy) lub dwóch ekspanderów do modułu ATS626 (otwarty kolektor)

## SSP
Uwaga: baza produktów znajduje się na stronie:
https://pl.firesecurityproducts.com/pl/bu/fire
1. | Adresowalne centrale sygnalizacji pożarowej
1.1 | Centrale sygnalizacji pożaru serii 2X-A (2010-2A)
Atesty
| Centrale sygnalizacji pożaru serii 2X-AT z wyświetlaczem dotykowym (2010-2A) |  | Cena netto | Status | CNBOP | DoP | DoC | VdS | Ex
| 2X-AT-F2-FB-P | Centrala adresowalna 2-pętle (możliwość rozbudowy do 4), dotykowy wyświetlacz 7", wersja z większym zasilaczem, miejsce na wskaźniki LED 20/40, miejsce na akumulatory 2x12Ah, możliwa praca w sieci z dod. kartą sieciową | 8868 | MTO | SD | T | T | T
| 2X-AT-F2-FB | Centrala adresowalna 2-pętle (możliwość rozbudowy do 4), dotykowy wyświetlacz 7", miejsce na wskaźniki LED 20/40, miejsce na akumulatory 2x18Ah, możliwa praca w sieci z dod. kartą sieciową | 7082 | MTO | SD | T | T | T
| 2X-AT-F2-FB-S | Centrala adresowalna 2-pętle (brak rozbudowy),mała obudowa, dotykowy wyświetlacz 7", miejsce na wskaźnik LED 24, miejsce na akumulatory 2x7,2Ah, możliwa praca w sieci z dod. kartą sieciową | 7082 | MTO | SD | T | T | T
| Symbol | Opis | Cena netto | Status | CNBOP | DoP | DoC | VdS | Ex
| 2X-AF2-FB-PRT-P | Centrala adresowalna 2-pętle (możliwość rozbudowy do 4), wersja z większym zasilaczem, wbudowana drukarka, miejsce na wskaźniki LED 20/40, miejsce na akumulatory 2x12Ah, możliwa praca w sieci z dod. kartą sieciową (wersja polska tylko z dodatkowym pakietem językowym 2010-2A-LK-18) | 10280 | MTO | SD | T | T | T
| 2X-AF2-FB-P | Centrala adresowalna 2-pętle (możliwość rozbudowy do 4), wersja z większym zasilaczem, miejsce na wskaźniki LED 20/40, miejsce na akumulatory 2x12Ah, możliwa praca w sieci z dod. kartą sieciową (wersja polska tylko z dodatkowym pakietem językowym 2010-2A-LK-18) | 7515 | MTO | SD | T | T | T
| 2X-AF2-FB | Centrala adresowalna 2-pętle (możliwość rozbudowy do 4), miejsce na wskaźniki LED 20/40, miejsce na akumulatory 2x18Ah, możliwa praca w sieci z dod. kartą sieciową (wersja polska tylko z dodatkowym pakietem językowym 2010-2A-LK-18) | 5911 | MTO | SD | T | T | T
| 2X-AF2-FB-S | Centrala adresowalna 2-pętle (brak rozbudowy),mała obudowa, miejsce na wskaźnik LED 24, miejsce na akumulatory 2x7,2Ah, możliwa praca w sieci z dod. kartą sieciową (wersja polska tylko z dodatkowym pakietem językowym 2010-2A-LK-18) | 5911 | MTO | SD | T | T | T
| 2X-AF2-FB-PRT | Centrala adresowalna 2-pętle (możliwość rozbudowy do 4), wbudowana drukarka, miejsce na wskaźniki LED 20/40, miejsce na akumulatory 2x18Ah, możliwa praca w sieci z dod. kartą sieciową (wersja polska tylko z dodatkowym pakietem językowym 2010-2A-LK-18) | 8675 | MTO | SD | T | T | T
| 2X-AF1-FB | Centrala adresowalna 1-pętla (brak rozbudowy),miejsce na wskaźnik LED 20/40, miejsce na akumulatory 2x18Ah, możliwa praca w sieci z dod. kartą sieciową (wersja polska tylko z dodatkowym pakietem językowym 2010-2A-LK-18) | 4148 | MTO | SD | T | T | T
| 2X-AF1-FB-S | Centrala adresowalna 1-pętla (brak rozbudowy),mała obudowa, miejsce na wskaźnik LED 24, miejsce na akumulatory 2x7,2Ah, możliwa praca w sieci z dod. kartą sieciową, główne przeznaczenie - panel wyniesiony (wersja polska tylko z dodatkowym pakietem językowym 2010-2A-LK-18) | 4097 | MTO | SD | T | T | T
| 2010-2A-LK-18 | Wsuwki - polski pakiet językowy do central serii 2X-A (2010-2A) | 154 | MTO
| Karty rozszerzeń do central serii 2X-A (2010-2A) |  | Cena netto | Status | CNBOP | DoP | DoC | VdS | Ex
| 2X-A-LB | Karta 2 dodatkowych pętli - tylko duze centrale 2X-A | 2503 | MTS | SD+ |  | T+
| 2010-2A-ZI-20 | Karta wskaźników 2X-A LED 20 stref, maks.1 karta w centrali (nie dotyczy S) | 646 | MTS | SD+ |  | T+
| 2010-2A-ZI-40 | Karta wskaźników 2X-A LED 40 stref, maks.1 karta w centrali (nie dotyczy S) | 806 | MTS | SD+ |  | T+
| 2010-2A-ZI-24-S | Karta wskaźników 2X-A LED 24 stref, maks.1 karta w centrali (tylko obudowa S) | 404 | MTS | SD+ |  | T+
| Karty rozszerzeń do central rodziny 2010-2 (2X-A, 2X, KFP-A) |  | Cena netto | Status | CNBOP | DoP | DoC | VdS | Ex
| 2010-2-NB | Karta sieciowa, 2 porty RS485 - topologia ring, do 16 central i 32 pętli w sieci | 1418 | MTS | SD+ |  | T+
| 2010-2-232-KIT | Interfejs drukarki szeregowej zewnętrznej RS232 (nie zawiera drukarki) | 810 | MTS | SD+ |  | T+
| 2010-2-PIB | Karta rozszerzeń - 8 wejść / 8 wyjść nadz. / 4 wyj. przekaź., maks. 1 karta w centrali | 1456 | MTS | SD+ |  | T+
| 2010-2-PIB-8I | Karta rozszerzeń - 8 wejść, maks. 1 karta w centrali | 781 | MTO | SD+ |  | T+
| 2010-2-PIB-8I8O | Karta rozszerzeń - 8 wejść / 8 wyjść nadz., maks. 1 karta w centrali | 1323 | MTS | SD+ |  | T+
| Klucze aktywacyjne (dodatkowe funkcje) do central serii 2X-A (2010-2A) |  | Cena netto | Status
| 2010-2A-PAK-HPL | Klucz aktywacyjny: aktywacja pętli dużej mocy (800mA) | 1373 | MTS
| Klucze aktywacyjne (dodatkowe funkcje) do central rodziny 2010-2 (2X-A, 2X) |  | Cena netto | Status
| 2010-2-PAK-900 | Klucz aktywacyjny: protokół czujek serii 900 | 2470 | MTS
| Klucze aktywacyjne (dodatkowe funkcje) do central rodziny 2010-2 (2X-A, 2X, KFP-A) |  | Cena netto | Status
| 2010-2-PAK-NET128 | Klucz aktywacyjny: rozszerzenie sieci do 32 węzłów / 128 pętli | 1214 | MTS
| 2010-2-PAK-NET256 | Klucz aktywacyjny: rozszerzenie sieci do 64 węzłów / 256 pętli | 2775 | MTO
| 2010-2-PAK-RMSDK | Klucz aktywacyjny: SDK po IP | 2138 | MTS
| 2010-2-PAK-RMBN | Klucz aktywacyjny: BACNET po IP | 2690 | MTO
| 2010-2-PAK-RMMB | Klucz aktywacyjny: MODBUS po IP | 2690 | MTS
| 2010-2-PAK-RMOH | Klucz aktywacyjny: Contact ID po IP | 577 | MTS
| 2010-2SW-FS | Klucz aktywacyjny: Sewer serwisowej aplikacji mobilnej | 598 | MTS
| 2010-2-PCC-CF | Klucz aktywacyjny: Funkcje kontrolne PCC (klucz do komputera) | 604 | MTS
| Akcesoria central rodziny 2010-2 (2X-A, 2X, KFP-A) |  | Cena netto | Status
| 2010-C-CEG | Przepusty kablowe obudowy (opakowanie 20szt.) | 101 | MTO
| 2010-2T-19 | Zestaw do montażu 2X w szafach RACK 19" | 1235 | MTO
| 2010-2T-19-S | Zestaw do montażu 2X w szafach RACK 19", mała obudowa | 1165 | MTO
| 2010-2T-FM | Zestaw do montażu 2X wpuszczanego | 996 | MTO
| 2010-2T-FM-S | Zestaw do montażu 2X wpuszczanego, mała obudowa | 924 | MTO
| 2010-2A-D-TP | Przezroczysta przednia osłona panelu centrali - duża obudowa | 302 | MTO
| 2010-2A-D-TP-S | Przezroczysta przednia osłona panelu centrali - mała obudowa | 259 | MTO
| Akcesoria central rodziny 2010-2 (2X-A, 2X, KFP-A) |  | Cena netto | Status | CNBOP | DoP | DoC | VdS | Ex
| 2010-FS | Karta nadzoru uszkodzeń wejścia EN54-13 | 156 | MTO | SD+ |  | T+
| Materiały eksploatacyjne do central serii 2010-2 (2X, KFP-A) |  | Cena netto | Status
| 2010-2-PRT-3P | Papier do drukarki - 3 rolki | 229 | MTS
| Żelowe akumulatory bezobsługowe 12 V |  | Cena netto | Status:
| BS121N | Akumulator bezobsługowy 1.2 Ah, 97x49x51 mm, zaciski konektorowe | 79 | VMI
| BS122N | Akumulator bezobsługowy 2.3 Ah, 178x34x60 mm, zaciski konektorowe | 108 | EOL
| BS123N | Akumulator bezobsługowy 3.2 Ah, 134x34x98 mm, zaciski konektorowe | 156 | VMI
| BS127N-A | Akumulator bezobsługowy 7.2 Ah, 151x65x94 mm, zaciski konektorowe | 139 | MTS
| BS129N | Akumulator bezobsługowy 26 Ah, 166x175x125 mm, zaciski śrubowe | 502 | MTS
| BS130N | Akumulator bezobsługowy 12 Ah, 151x98x94 mm, zaciski konektorowe | 330 | MTS
| BS131N | Akumulator bezobsługowy 18 Ah, 181x76x167 mm, zaciski śrubowe | 403 | MTO
| BS132NS | Akumulator bezobsługowy 45 Ah, 166x196x169 mm, zaciski śrubowe | 827 | EOL
| BS133N | Akumulator bezobsługowy 65 Ah, 350x166x174 mm, zaciski śrubowe | 1524 | MTO
| BS134N | Akumulator bezobsługowy 34 Ah, zaciski śrubowe | 670 | MTS
| BS170-N | Pakiet akumulatorów litowych do syren AS27x (3x CR123A - 9V 1700mA) 2 szt | 211 | MTO
Akcesoria do akumulatorów
| PM700BAT | Dodatkowa obudowa z ładowarką na 2 akumulatory 38Ah do PM705C | 1123 | MTS
1.2. | Centrale adresowalne FP1200/FP2000
| Centrale sygnalizacji pożaru serii FP1200/FP2000 |  | Cena netto | Status | CNBOP | DoP | DoC | VdS | Ex
| FP2864C-18 | Centrala adresowalna 2 pętle (maks. 8 pętli) lub 4 linie adresowalne w klasie B (maks. 16), wskaźnik LED 16 stref (maks. 64), miejsce na akumulatory 2x18Ah (maksymalnie 45Ah w zewnętrznej obudowie) | 15141 | MTS | SD | T | T
| Moduły rozszerzeń do central rodziny FP1200 /FP2000 i akcesoria |  | Cena netto | Status
| LC1502 | Karta pętli adresowalnych, analogowych (2 pętle) do modeli FP2864C-18 oraz FP1216C-18 | 1058 | MTS | SD+ |  | T+
| ZE2016 | Karta diod LED - wskazania kolejnych 16 stref, tylko dla centrali FP2864C-18 | 824 | MTS | SD+ |  | T+
| NC2011 | Interfejs sieci ARCNET (1 port RS485) | 1473 | MTS | SD+ |  | T+
| NE2011 | Rozszerzenie o 1 port karty NC2011 | 312 | MTS | SD+ |  | T+
| NC2051 | Interfejs sieci ARCNET (1 port światłowodowy wielomodowy, złącze ST) | 2623 | MTS | SD+ |  | T+
| NE2051 | Rozszerzenie o 1 port światłowodowy karty NC2051 | 1233 | MTS | SD+ |  | T+
2. | Urządzenia adresowalne
2.1. | Urządzenia adresowalne serii Excellence
| Czujki adresowalne serii Excellence |  | Cena netto | Status | CNBOP | DoP | DoC | VdS | Ex
| KE-DP3020W | Inteligentna, adresowalna, czujka dymu z podwójnym detektorem optycznym, ulepszony algorytm „Smoke discrimination”, trójkolorowy wskaźnik stanu, widoczność alarmu 360° | 193 | MTS |  | T | T
| KE-DP3021W | Inteligentna, adresowalna, czujka dymu i ciepła z podwójnym detektorem optycznym, detektor termiczny nadmiarowo-różniczkowy (klasa A), ulepszony algorytm „Smoke discrimination”, trójkolorowy wskaźnik stanu, widoczność alarmu 360° | 244 | MTS |  | T | T
| KE-DP3021B | Inteligentna, adresowalna, czujka dymu i ciepła z podwójnym detektorem optycznym, detektor termiczny nadmiarowo-różniczkowy (klasa A), ulepszony algorytm „Smoke discrimination”, trójkolorowy wskaźnik stanu, widoczność alarmu 360°, kolor czarny | 336 | MTS |  | T | T
| KE-DP3120W | Inteligentna, adresowalna, czujka dymu z podwójnym detektorem optycznym, zintegrowany izolator zwarć, ulepszony algorytm „Smoke discrimination”, trójkolorowy wskaźnik stanu, widoczność alarmu 360° | 244 | MTS |  | T | T
| KE-DP3121W | Inteligentna, adresowalna, czujka dymu i ciepła z podwójnym detektorem optycznym, zintegrowany izolator zwarć, detektor termiczny nadmiarowo-różniczkowy (klasa A), ulepszony algorytm „Smoke discrimination”, trójkolorowy wskaźnik stanu, widoczność alarmu 360° | 295 | MTS |  | T | T
| KE-DP3121B | Inteligentna, adresowalna, czujka dymu i ciepła z podwójnym detektorem optycznym, zintegrowany izolator zwarć, detektor termiczny nadmiarowo-różniczkowy (klasa A), ulepszony algorytm „Smoke discrimination”, trójkolorowy wskaźnik stanu, widoczność alarmu 360°, kolor czarny | 375 | MTS |  | T | T
| KE-DT3001W-HAB. | Inteligentna, adresowalna, czujka termiczna, nadmiarowo-różniczkowa (klasa A), trójkolorowy wskaźnik stanu, widoczność alarmu 360° | 199 | MTS |  | T | T
| KE-DT3101W-HAB. | Inteligentna, adresowalna, czujka termiczna, zintegrowany izolator zwarć, nadmiarowo-różniczkowa (klasa A), trójkolorowy wskaźnik stanu, widoczność alarmu 360° | 250 | MTS |  | T | T
| Akcesoria do czujek serii Excellence |  | Cena netto | Status
| KE-VA | Adapter do czyszczenia czujek | 23 | MTO
| Gniazda serii Excellence |  | Cena netto | Status | CNBOP | DoP | DoC | VdS | Ex
| KE-DB3010W | Gniazdo standardowe, wyjście na zewnętrzny wskaźnik zadziałania | 22 | MTS |  | T | T
| KE-DB3010B | Gniazdo standardowe, wyjście na zewnętrzny wskaźnik zadziałania, kolor czarny | 58 | MTS |  | T | T
| KE-DBA-AUXW | Podstawa głęboka, dla gniazda standardowego | 24 | MTS |  | T | T
| KE-DBA-IPW | Podstawa odporna na zalania, dla gniazda standardowego | 20 | MTS |  | T | T
| KE-DBA-RECW | Podstawa przeznaczona do montażu w suficie podwieszanym, dla gniazda standardowego | 49 | MTS |  | T | T
| Akcesoria do gniazd serii Excellence |  | Cena netto | Status | CNBOP | DoP | DoC | VdS | Ex
| KE-DBA-SKTW | Osłona maskująca do gniazda | 28 | MTS |  | T | T
| KE-DBA-CAPW | Zaślepka do gniazda | 26 | MTS |  | T | T
| KE-DBA-TAGW | Znacznik adresu do gniazda (10 szt.) | 89 | MTS |  | T | T
| KE-DBA-LABW-L1S | Samoprzylepne etykiety L1-1 do L1-128 (małe) | 29 | MTS |  | T | T
| KE-DBA-LABW-L2S | Samoprzylepne etykiety L2-1 do L2-128 (małe) | 29 | MTS |  | T | T
| KE-DBA-LABW-L3S | Samoprzylepne etykiety L3-1 do L3-128 (małe) | 29 | MTS |  | T | T
| KE-DBA-LABW-L4S | Samoprzylepne etykiety L4-1 do L4-128 (małe) | 29 | MTS |  | T | T
| KE-DBA-LABW-L1M | Samoprzylepne etykiety L1-1 do L1-128 (średnie) | 29 | MTS |  | T | T
| KE-DBA-LABW-L2M | Samoprzylepne etykiety L2-1 do L2-128 (średnie) | 29 | MTS |  | T | T
| KE-DBA-LABW-L3M | Samoprzylepne etykiety L3-1 do L3-128 (średnie) | 29 | MTS |  | T | T
| KE-DBA-LABW-L4M | Samoprzylepne etykiety L4-1 do L4-128 (średnie) | 29 | MTS |  | T | T
| KE-DBA-LABW-L1L | Samoprzylepne etykiety L1-1 do L1-128 (duże) | 29 | MTS |  | T | T
| KE-DBA-LABW-L2L | Samoprzylepne etykiety L2-1 do L2-128 (duże) | 29 | MTS |  | T | T
| KE-DBA-LABW-L3L | Samoprzylepne etykiety L3-1 do L3-128 (duże) | 29 | MTS |  | T | T
| KE-DBA-LABW-L4L | Samoprzylepne etykiety L4-1 do L4-128 (duże) | 29 | MTS |  | T | T
| KE-DBA-LABW-S | Samoprzylepne etykiety, bez nadruku (małe) | 29 | MTS |  | T | T
| KE-DBA-LABW-M | Samoprzylepne etykiety, bez nadruku (duże) | 29 | MTS |  | T | T
| KE-DBA-LABW-L | Samoprzylepne etykiety, bez nadruku (średnie) | 29 | MTS |  | T | T
| Ręczne ostrzegacze pożarowe (ROP), adresowalne serii 3000, kolor czerwony |  | Cena netto | Status | CNBOP | DoP | DoC | VdS | Ex
| KE-DM3110RS18 | ROP czerwony wewnętrzny, adresowalny serii 3000, z szybką, z kluczem testującym, zintegrowany izolator zwarć, IP41 (puszka natynkowa N-MC-BB-R zamawiana jest osobno) | 302 | MTS | SD | T | T
| KE-DM3110RS18-IP | ROP czerwony zewnętrzny, adresowalny serii 3000, z puszką natynkową z zaciskami, z szybką, z kluczem testującym, zintegrowany izolator zwarć, IP67 | 1001 | MTS | SD | T | T
| Akcesoria do ręcznych ostrzegaczy pożarowych (ROP) serii 3000 |  | Cena netto | Status
| N-MC-BB-R | Puszka natynkowa | 16 | MTS
| N-MC-FC | Przeźroczysta pokrywa ochronna zapobiegająca przypadkowemu włączeniu | 20 | MTS
| N-MC-AFM-R | Adapter do montażu podtynkowego | 69 | MTS
| N-MC-S-R | Osłona maskująca miejsce montażu puszki | 49 | MTS
| N-MC-FE | Szybka do ROPów (10 szt.) | 65 | MTS
| Moduły adresowalne serii Excellence |  | Cena netto | Status | CNBOP | DoP | DoC | VdS | Ex
| KE-IO3101 | 1 wyjście bezpotencjałowe (NO lub NC), zintegrowany izolator zwarć | 309 | MTS |  | T | T
| KE-IO3101-M | 1 wyjście wysokonapięciowe (1A@60VDC / 5A@250VAC), zintegrowany izolator zwarć | 404 | MTS |  | T | T
| KE-IO3122 | 2 wejścia / 2 wyjścia, zintegrowany izolator zwarć | 401 | MTS |  | T | T
| KE-IO3144 | 4 wejścia / 4 wyjścia, zintegrowany izolator zwarć | 503 | MTS |  | T | T
| KE-IU3110 | 1 wejście, zintegrowany izolator zwarć | 322 | MTS |  | T | T
| KE-IU3111-ZME | Monitor strefy, zintegrowany izolator zwarć (wymagane zewnętrzne zasilanie 24VDC) | 473 | MTS |  | T | T
2.2. | Urządzenia adresowalne serii 2000
| Czujki adresowalne serii 2000 |  | Cena netto | Status | CNBOP | DoP | DoC | VdS | Ex
| DP2061N | Czujka optyczna dymu, adresowalna serii 2000, z 2 diodami LED, wymienna komora optyczna, IP43 | 251 | MTS |  | T | T
| DP2061N-ISOKIT | Zestaw cz. optyczna DP2061N oraz gniazdo z izolatorem DB2016 (10 kompletów) | 3181 | MTO |  | T | T
| DT2063N | Czujka termiczna, nadmiarowo-różniczkowa (klasa A2) adresowalna serii 2000, z 2 diodami LED, IP43 | 263 | MTS |  | T | T
| DT2063N-ISOKIT | Zestaw cz. termiczna DT2063N oraz gniazdo z izolatorem DB2016 (10 kompletów) | 3209 | MTO |  | T | T
| DP2061T | Czujka dualna (optyczna rozszerzona o termiczną), adresowalna serii 2000, z 2 diodami LED, wymienna komora optyczna, IP43 | 361 | MTS |  | T | T
| DP2061T-ISOKIT | Zestaw cz. dualna DP2061T oraz gniazdo z izolatorem DB2016 (10 kompletów) | 4112 | MTO |  | T | T
| Gniazda serii 2000 |  | Cena netto | Status | CNBOP | DoP | DoC | VdS | Ex
| DB2002 | Gniazdo standard czujek serii 2000, wyjście na zewnętrzny wskaźnik zadziałania | 31 | MTO |  |  | T+
| DB2002U | Gniazdo standard czujek serii 2000, wyjście na zewnętrzny wskaźnik zadziałania, ozdobne z kołnierzem (średn.150x15mm) | 58 | MTS |  |  | T+
| DB2004 | Gniazdo głębokie czujek serii 2000, wyjście na zewnętrzny wskaźnik zadziałania | 52 | MTS |  |  | T+
| DB2016 | Gniazdo z izolatorem zwarć czujek serii 2000, wyjście na zewnętrzny wskaźnik zadziałania (uwaga: nie stosować na pętli razem z IU2016!) | 94 | MTO |  | T | T
| Akcesoria uniwersalne |  | Cena netto | Status | CNBOP | DoP | DoC | VdS | Ex
| PA25/3L | Wskaźnik zadziałania | 51 | MTS | SD |  | T
| DB806 | Puszka instalacyjna wtynkowa pod gniazda serii 650/860 i DB2002 | 26 | MTS
| DB861 | Osłona górna gniazda serii 650/860 i DB2002 | 21 | MTS
| 211 | Wymienne komory optyczne do czujek serii 700 i 2000 (10 sztuk) | 651 | MTS
| DP2CAP-ICT | Osłona przeciw owadom do czujek serii 700 i 2000 (opakowanie 10 sztuk) | 700 | MTS
| NP-25 | Wspornik dystansowy czujki, 25 cm | 178 | MTO
| SG-2 | Metalowa siatka ochronna czujki punktowej, biała | 436 | MTO
| UF-1 | Uchwyt montażowy czujki do podłóg podniesionych | 356 | MTO
| Liniowe czujki dymu adresowalne serii 2000 |  | Cena netto | Status | CNBOP | DoP | DoC | VdS | Ex
| FD2705R | Liniowa czujka dymu serii 2000 - 50m | 4452 | MTS |  | T | T | T
| FD2710R | Liniowa czujka dymu serii 2000 - 100m | 5681 | MTS |  | T | T | T
Akcesoria czujek liniowych serii FD700 i FD2700
| Sygnalizatory akustyczne adresowalne serii 2000 |  | Cena netto | Status | CNBOP | DoP | DoC | VdS | Ex
| AS2363 | Sygnalizator akustyczny adresowalny wewnętrzny, czerwony, 32-tonowy, z płytką podstawą, zabezpieczenie przed wyjęciem, regulacja głośności do 97 dB, IP21 | tel. | MTS | SD* | T | T
| AS2364 | Sygnalizator akustyczny adresowalny zewnętrzny, czerwony, 32-tonowy, z głęboką podstawą, zabezpieczenie przed wyjęciem, regulacja głośności do 97 dB, IP65 | tel. | MTS | SD* | T | T
| Sygnalizatory optyczno-akustyczne adresowalne serii 2000 |  | Cena netto | Status | CNBOP | DoP | DoC | VdS | Ex
| ASC2366 | Sygnalizator optyczno-akustyczny adresowalny sufitowy, wewnętrzny, czerwony, 32-tonowy, z płytką podstawą, zabezpieczenie przed wyjęciem, regulacja głośności do 97 dB, IP21 | tel. | MTS | SD* | T | T
| ASC2367 | Sygnalizator optyczno-akustyczny adresowalny sufitowy, zewnętrzny, czerwony, 32-tonowy, z głęboką podstawą, zabezpieczenie przed wyjęciem, regulacja głośności do 97 dB, IP65 | tel. | MTS | SD* | T | T
| ASW2366 | Sygnalizator optyczno-akustyczny adresowalny ścienny, wewnętrzny, czerwony, 32-tonowy, z płytką podstawą, zabezpieczenie przed wyjęciem, regulacja głośności do 97 dB, IP21 | tel. | MTS | SD* | T | T
| ASW2367 | Sygnalizator optyczno-akustyczny adresowalny ścienny zewnętrzny, czerwony, 32-tonowy, z głęboką podstawą, zabezpieczenie przed wyjęciem, regulacja głośności do 97 dB, IP65 | tel. | MTS | SD* | T | T
| Moduły adresowalne serii 2000 i akcesoria |  | Cena netto | Status | CNBOP | DoP | DoC | VdS | Ex
| IO2034NC | Moduł adresowalny pętlowy, 4 wejścia / 4 wyjścia NC/NO, seria 2000, obudowa IP40 | 503 | MTS |  | T | T
| IU2050NC | Moduł adresowalny pętlowy, 1 wejście parametryczne, seria 2000, obudowa IP40 | 309 | MTS |  | T | T
| IU2055NC | Moduł adresowalny pętlowy, 1 linii bocznej konwencjonalnej, serii 2000, w obudowie IP40 | 394 | MTS |  | T | T
| IU2080NC | Moduł adresowalny pętlowy, sterownik syren, monitorowany, serii 2000, w obudowie IP40 | 516 | MTS |  | T | T
| ISM-95 | Izolator zwarć do serii 2000 | 197 | MTS |  | T | T
2.3. | Bezprzewodowe urządzenia adresowalne Fusion i akcesoria
| Bezprzewodowe urządzenia adresowalne Fusion i akcesoria |  | Cena netto | Status | CNBOP | DoP | DoC | VdS | Ex
| FCX-170-001 | Gniazdo bezprzewodowej czujki Fusion | 763 | MTS |  | T | T
| FCX-177-001 | Bezprzewodowa czujka optyczna | 235 | MTS |  | T | T
| FCX-175-001 | Bezprzewodowa czujka temperatury klasy A1R | 235 | MTS |  | T | T
| FCX-176-001 | Bezprzewodowa czujka temperatury klasy A1R | 235 | MTO |  | T | T
| FCX-532-001 | Adresowalny moduł pętlowy, radiowy FUSION | 1672 | MTS |  | T | T
| FC-610-001 | Bezprzewodowy moduł 2wej./2wyj. | 1429 | MTS |  | T | T
| Bezprzewodowe kontrolery drzwi Fusion |  | Cena netto | Status | CNBOP | DoP | DoC | VdS | Ex
| FC-60-2000 | Bezprzewodowy kontroler drzwi (czarny) | 1326 | MTO |  | T | T
| FC-60-2010 | Bezprzewodowy kontroler drzwi (biały) | 1326 | MTO |  | T | T
2.4. | Urządzenia adresowalne serii KL700A i akcesoria
| ROPy serii KL700A – brak ŚD CNBOP |  | Cena netto | Status | CNBOP | DoP | DoC | VdS | Ex
| KAL455 | ROP czerwony, natynkowy, szybka | tel. | MTS | SD* | T | T
| KAL455E | ROP czerwony, natynkowy, szybka, IP67 | tel. | MTS | SD* | T | T
| Moduły serii KL700A |  | Cena netto | Status | CNBOP | DoP | DoC | VdS | Ex
| KAL710 | Moduł linii bocznej - 1 strefa w obudowie CPD | 799 | MTS |  | T | T
| KAL714C | Moduł linii bocznej - 4 strefy w obudowie CPD | 1276 | MTS |  | T | T
| KAL730 | Moduł 1 wyjścia z obudową CPD | 668 | MTS |  | T | T
| KAL734C | Moduł 4 wyjść przekaźnikowych w obudowie CPD | 1091 | MTS |  | T | T
| KAL740 | Moduł wyjścia monitorowanego w obudowie CPD | 872 | MTS |  | T | T
| KAL760 | Moduł 1 wejście w obudowie CPD | 657 | MTS |  | T | T
| KAL775 | Moduł izolatora w obudowie CPD | 528 | MTS |  | T | T
| KAL790 | Moduł wejść/wyjść kontrolujący drzwi pożarowe w obudowie CPD | 829 | MTS |  | T | T
| Czujki punktowe adresowalne serii KL700A |  | Cena netto | Status | CNBOP | DoP | DoC | VdS | Ex
| KL710A | Czujka termiczna nadmiarowo-różniczkowa (A2R) | 356 | MTS |  | T | T
| KL731A | Optyczna czujka dymu | 382 | MTS |  | T | T
| KL731AB | Optyczna czujka dymu (czarna) | 680 | MTO |  | T | T
| KL735A | Czujka optyczno-termiczna | 484 | MTS |  | T | T
| Gniazda czujek punktowych serii KL700A |  | Cena netto | Status | CNBOP | DoP | DoC | VdS | Ex
| KZ705 | Gniazdo 5 styków | 38 | MTS |  | T | T+
| KZ715AS | Gniazdo 5 styków z sygnalizatorem akustycznym | tel. | MTS |  | T | T
| KZ715I | Gniazdo 5 styków z izolatorem zwarć | 140 | MTS |  | T | T
| KZD705 | Głębokie gniazdo 5 styków dla urządzeń KL700A i KMD300 | 37 | MTS |  |  | T+
| KE-DBA-ADPW-KIL | Adapter umożliwiający montaż czujek Excellence do gniazda K705 | 66 | MTO |  | T | T
| Akcesoria czujek punktowych serii KL700A |  | Cena netto | Status | CNBOP | DoP | DoC | VdS | Ex
| S700 | Podstawka umożliwiająca podejście kabla bokiem dla gniazd serii 700 | 8 | MTS
| Sygnalizatory adresowalne serii KL700A – brak ŚD CNBOP |  | Cena netto | Status | CNBOP | DoP | DoC | VdS | Ex
| SK08A | Sygnalizator akustyczny adresowalny zasilany z pętli | tel. | MTS | - | T | T
2.5. | Urządzenia adresowalne serii 900 (950/960/970/980)
| Urządzenia adresowalne serii 900 (950/960/970/980) |  | Cena netto | Status | CNBOP | DoP | DoC | VdS | Ex
| AI952N | Zasilany z pętli podwójny wskaźnik zadziałania serii 950 | tel. | MTS | KOT*
| AS964I | Zasilany z pętli adresowalny sygnalizator akustyczny z izolatorem , czerwony, serii 950 | tel. | MTS | SD* | T | T
| AS964WI | Zasilany z pętli adresowalny sygnalizator akustyczny z izolatorem , biały, serii 950 | tel. | MTS | SD* | T | T |  | T
| DB950 | Gniazdo serii 950/990 | 26 | MTS |  |  | T+
| DB952IAS | Gniazdo z izolatorem z wbudowanym sygnalizatorem 85/92dB serii 950 | tel. | MTS | SD* | T | T
| DB952IAS-DIN | Gniazdo z izolatorem z wbudowanym sygnalizatorem serii 85/92dB 950 (ton DIN) | tel. | MTS | SD* | T | T |  | T
| DB952IAS-NEN | Gniazdo z izolatorem z wbudowanym sygnalizatorem serii 85/92dB 950 (Slow Whoop) | tel. | MTS | SD* | T | T
| DB961 | Gniazdo z izolatorem serii 950 | 82 | MTS |  | T | T
| DB995IVAS | Gniazdo z izolatorem z wbudowanym sygnalizatorem akustycznym i optycznym serii 990 | tel. | MTO |  | T | T
| DM966 | Szybka do ROPów (10 szt.) | 105 | MTS
| DM980BI-N | ROP z izolatorem serii 980 - niebieska plastikowa obudowa | tel. | MTS | SD* | T | T
| DM980I-N | ROP z izolatorem serii 980 - czerwona plastikowa obudowa | tel. | MTS | SD* | T | T
| II950I | Mini moduł wejściowy z izolatorem serii 950 | 562 | MTS |  | T | T
| IO950NI | Moduł wejścia / wyjścia Apollo (SA4700-102) | 774 | MTS |  | T | T
| IO954N | Moduł przełączania zasilania Apollo (SA4700-103) | 1192 | MTS |  | T | T
| IO950ND | Moduł wejścia / wyjścia Apollo - montaż na szynie DIN (SA4700-302) | 889 | MTO |  | T | T
| II952ND | Moduł wyjścia Apollo - montaż na szynie DIN (SA4700-300) | 738 | MTO |  | T | T
| IO952NI | Moduł 2 wejść / 2 wyjść Apollo (SA4700-104) | 1082 | MTS |  | T | T
| II954NI | Moduł 2 wyjść Apollo (SA6700-100) | 929 | MTO |  | T | T
| Urządzenia adresowalne serii 990 |  | Cena netto | Status | CNBOP | DoP | DoC | VdS | Ex
| AS996I | Sygnalizator akustyczno-optyczny serii 990 zasilany z pętli (czerwony) z izolatorem | tel. | MTS | SD* | T | T
| DB992IVAS | Sygnalizator akustyczno-optyczny serii 990 w gnieździe czujki z izolatorem | tel. | MTO | SD* | T | T
| DMN960IE | ROP zewnętrzny serii 990 z izolatorem, czerwony, natynkowy | tel. | MTS | SD* | T | T
| DMN960Y | ROP serii 990, żółty, z puszką natynkowa i elementem resetującym | tel. | MTO | SD* | T | T
| DMN990I | ROP serii 990 z izolatorem, czerwony, z puszką natynkową i szybką | tel. | MTS | SD* | T | T
| DP991 | Optyczna czujka dymu Discovery serii 990 | 329 | MTS |  | T | T
| DP991T | Czujka multisensorowa serii 990 | 374 | MTS |  | T | T
| DT992 | Czujka termiczna serii 990 | 311 | MTS |  | T | T
| Akcesoria serii 900 |  | Cena netto | Status
| AS952CAP-W | Biały kapturek dla urządzeń serii DB952/995AS | 29 | MTS
| AS961 | Płyta sufitowa sygnalizatora | 70 | MTS
| IU987-25PK | Czysta karta XPERT (25 szt.) | 111 | MTS
3. | Urządzenia konwencjonalne
3.1 | Urządzenia konwencjonalne serii 700
| Czujki konwencjonalne serii 700 |  | Cena netto | Status | CNBOP | DoP | DoC | VdS | Ex
| DP721I | Czujka optyczna dymu serii 700, konwencjonalna, dodatkowe wyjście na wskaźnik zadziałania, wymienna komora optyczna, IP43 | 158 | MTS |  | T | T
| DP721T | Czujka dualna optyczno-termiczna serii 700, konwencjonalna, IP43, wymienna komora optyczna | 216 | MTS |  | T | T
| DT713-5 | Czujka termiczna serii 700, nadmiarowo-różniczkowa (klasa A2), konwencjonalna, IP43 | 79 | MTS |  | T | T
| DT713-7 | Czujka termiczna serii 700, nadmiarowo-różniczkowa (klasa B), konwencjonalna, IP43 | 180 | MTS |  | T | T
| Czujki konwencjonalne serii 700 do SSWiN |  | Cena netto | Status
| DP721R | Czujka optyczna dymu serii 700, wyjście NC/NO do systemów alarmowych, wymienna komora optyczna, IP43 | 261 | MTS
| DT713-5R | Czujka termiczna, nadmiarowo-różniczkowa (klasa A2), wyjście NC/NO do systemów alarmowych, IP43 | 224 | MTS
| DP721RT | Czujka dualna optyczno-termiczna serii 700, wyjście NC/NO do systemów alarmowych, wymienna komora optyczna, IP43 | 267 | MTS
| DP721RTA | Czujka dualna optyczno-termiczna serii 700, auto-reset, wyjście NC/NO do systemów alarmowych, wymienna komora optyczna, IP43 | 258 | MTS
| Gniazda czujek serii 700 |  | Cena netto | Status
| DB702 | Gniazdo czujek serii 700, wyjście na zewnętrzny wskaźnik zadziałania | 22 | MTS
| DB702U | Gniazdo czujek serii 700, wyjście na zewnętrzny wskaźnik zadziałania, ozdobne z kołnierzem (średn.150x15mm) | 43 | MTS
3.2 | Konwencjonalne czujki liniowe
| Czujki liniowe serii Fireray One |  | Cena netto | Status | CNBOP | DoP | DoC | VdS | Ex
| FD001R | Czujka zmotoryzowana Fireray One, zasięg 5 do 50m (możliwy 50 - 120m przy użyciu zestawu dalekiego zasięgu) | 4091 | MTO |  | T | T
| Akcesoria czujek liniowych serii Fireray One |  | Cena netto | Status
| FD-CH001R | Grzałka antykondensacyjna dla FF1 | 2458 | MTO
| FD-LRK | Zestaw dalekiego zasięgu (50-120m) | 540 | MTO
| FD-MB001R | Uchwyt montażowy dla FF1 | 1061 | MTO
| FD-MBP1 | Sufitowy uchwyt montażowy reflektora - biały | 2681 | MTO
| FD-MBP2 | Sufitowy uchwyt montażowy reflektora - beżowy | 2629 | MTO
| FD-PC001R | Siatka ochronna dla FF1 | 548 | MTO
0
| Akcesoria czujek liniowych serii FD700 i FD2700 |  | Cena netto | Status
| FD-MB10 | Uchwyt montażowy do czujek serii FD70xx | 901 | MTO
Akcesoria czujek liniowych serii FD800
| FD-CH2 | Grzałka antykondensacyjna dla czujek serii FD800 | 2067 | MTO
| OR2000 | Dodatkowy reflektor do czujek serii FD805 i FD705 (1 dla czujki <50m, 4 dla czujki 100m) | 358 | MTS
| Czujki liniowe konwencjonalne serii FIREBEAM |  | Cena netto | Status | CNBOP | DoP | DoC | VdS | Ex
| FIREBEAMBLUE | Czujka zmotoryzowana FIREBEAM, zasięg od 7-70m (możliwy maks. 140-160m przy użyciu zestawu dalekiego zasięgu), sterowanie w aplikacji mobilnej poprzez Bluetooth | 2692 | MTS |  | T | T | T
| FIREBEAMXTRA | Czujka zmotoryzowana FIREBEAM, zasięg od 7-70m (możliwy maks. 140-160m przy użyciu zestawu dalekiego zasięgu), sterowanie za pomocą dołączonego kontrolera | 2793 | MTS |  | T | T | T
| Akcesoria czujek liniowych serii FIREBEAM |  | Cena netto | Status
| 70KIT140 | Zestaw dalekiego zasięgu (70-140m) | 606 | MTO
| 70KIT140_AC | Zestaw dalekiego zasięgu (70-140m), wersja antykondensacyjna | 1033 | MTO
| 140KIT160 | Zestaw dalekiego zasięgu (70-140m), wersja antykondensacyjna | 1417 | MTO
| 140KIT160_AC | Zestaw dalekiego zasięgu (140-160m), wersja antykondensacyjna | 2062 | MTO
| AC-KIT | Zestaw antykondensacyjny | 709 | MTO
| REFLECTOR | Dodatkowy pojedynczy reflektor | 205 | MTO
| SHORT_RM | Dodatkowy element maskujący, montowany na reflektorze w przypadku detekcji w odległości mniejszej niż 20m od nadajnika | 73 | MTO
| ADAPTER | Adapter montażowy czujki FIREBEAM | 410 | MTO
| FB_BRACKET | Uchwyt do montażu czujki FIREBEAM lub reflektora | 723 | MTO
| Czujki liniowe konwencjonalne serii FD300 |  | Cena netto | Status | CNBOP | DoP | DoC | VdS | Ex
| FD310 | Czujka liniowa, o zasięgu 5 - 120 m z oddzielnym sterownikiem, wyjścia przekaźnikowe, obudowa metalowa, IP54 | 4616 | MTS |  | T | T
| FD310H | Dodatkowa para głowic do podłączenia do kontrolera czujki FD310,IP54 | 3776 | MTS |  | T | T
| Akcesoria czujek liniowych serii FD300 |  | Cena netto | Status
| FD-MB50 | Regulowany uchwyt montażowy do głowic FD310H | 939 | MTO
3.3 | Urządzenia konwencjonalne serii 650
| Czujki konwencjonalne serii 650 |  | Cena netto | Status | CNBOP | DoP | DoC | VdS | Ex
| DP652 | Konwencjonalna czujka optyczna serii 650 | 205 | MTS |  | T | T
| DP652L | Konwencjonalna czujka optyczna serii 650 z migającą diodą LED | 245 | MTO |  | T | T
| DT654 | Konwencjonalna czujka temperatury A1R 57°C serii 650 | 127 | MTS |  | T | T
| DT657L | Konwencjonalna czujka temperatury CS 90°C serii 650 z migającą diodą LED | 185 | MTS |  | T | T
0
| Akcesoria czujek punktowych serii 650 |  | Cena netto | Status | CNBOP | DoP | DoC | VdS | Ex
| DB860 | Standardowe gniazdo serii 650/860/900 | 28 | MTS |  |  | T+
| DB650 | Standardowe gniazdo przekaźnikowe serii 650 | 148 | MTS |  |  | T+
| DB650R | Standardowe gniazdo z 2 przekaźnikami serii 650 | 187 | MTS |  |  | T+
3.4 | Urządzenia konwencjonalne serii KL700
| Czujki konwencjonalne serii KL700 |  | Cena netto | Status | CNBOP | DoP | DoC | VdS | Ex
| KZ700 | Uniwersalne gniazdo czujki punktowej | 18 | MTS |  |  | T+
| KZ700B | Czarne gniazdo czujek serii KL700/A | 29 | MTO |  |  | T+
| KZ705R | Gniazdo z przekaźnikiem 12V DC | 97 | MTS |  |  | T+
| KL710 | Konwencjonalna czujka temperatury | 80 | MTS |  | T | T
| KL731 | Konwencjonalna optyczna czujka dymu | 118 | MTS |  | T | T
| KL731B | Konwencjonalna optyczna czujka dymu - czarna | 233 | MTO |  | T | T
3.5 | Sygnalizatory konwnecnjonalne
| Konwencjonalne sygnalizatory akustyczne |  | Cena netto | Status | CNBOP | DoP | DoC | VdS | Ex
| AS363 | Sygnalizator akustyczny wewnętrzny, czerwony, 32-tonowy, z płytką podstawą, zabezpieczenie przed wyjęciem, regulacja głośności do 106 dB, IP21 | tel. | MTS | SD* | T | T
| AS364 | Sygnalizator akustyczny zewnętrzny, czerwony, 32-tonowy, z głęboką podstawą, zabezpieczenie przed wyjęciem, regulacja głośności do 106 dB, IP65 | tel. | MTS | SD* | T | T
| Konwencjonalne sygnalizatory akustyczno-optyczne |  | Cena netto | Status | CNBOP | DoP | DoC | VdS | Ex
| ASC366 | Sygnalizator optyczno-akustyczny sufitowy, wewnętrzny, czerwony, 32-tonowy, z płytką podstawą, zabezpieczenie przed wyjęciem, regulacja głośności do 97 dB, IP21 | tel. | MTS | SD* | T | T
| ASC367 | Sygnalizator optyczno-akustyczny sufitowy, zewnętrzny, czerwony, 32-tonowy, z głęboką podstawą, zabezpieczenie przed wyjęciem, regulacja głośności do 97 dB, IP65 | tel. | MTS | SD* | T | T
| ASW366 | Sygnalizator optyczno-akustyczny ścienny, wewnętrzny, czerwony, 32-tonowy, z płytką podstawą, zabezpieczenie przed wyjęciem, regulacja głośności do 97 dB, IP21 | tel. | MTS | SD* | T | T
| ASW367 | Sygnalizator optyczno-akustyczny ścienny zewnętrzny, czerwony, 32-tonowy, z głęboką podstawą, zabezpieczenie przed wyjęciem, regulacja głośności do 97 dB, IP65 | tel. | MTS | SD* | T | T
4. | Czujki specjalne
4.1 | Zasysające czujki dymu
| Czujki zasysające LaserSense |  | Cena netto | Status | CNBOP | DoP | DoC | VdS | Ex
| FHSD8015-99 | LaserSense 10 - czujnik zasysający jednorurowy wysokiej czułości. Długość rury próbkującej 50m. Sztuczna inteligencja, Dual Technology LDD 3D3 Laser Dust Discrimination. Zakres czułości [%zac/m] 0,3%-25%, (cząstki 0,003µm - 10µm) | 8091 | MTS |  | T | T
| FHSD8025-18 | LaserSense 25 - czujnik zasysający jednoururowy wysokiej czułości. Długość rury próbkującej 50m, do 10 otworów. Sztuczna inteligencja, Dual Technology LDD 3D3 Laser Dust Discrimination. Zakres czułości [%zac/m] 0,0015%-25%, (cząstki 0,003µm - 10µm) | 10525 | MTO |  | T | T
| FHSD8100-18 | LaserSense 100 - czujnik zasysający dwururowy wysokiej czułości. Długość rury próbkującej 100m, do 20 otworów. Sztuczna inteligencja, Dual Technology LDD 3D3 Laser Dust Discrimination. Zakres czułości [%zac/m] 0,0015%-25%, (cząstki 0,003µm - 10µm) | 14125 | MTO |  | T | T
| FHSD8200-18 | LaserSense HSSD2 czujnik zasysający czterorurowy wysokiej czułości. Długość pojedynczej rury próbkującej 100m. Maksymalna liczba otworów-100. Sztuczna inteligencja ClassiFire®, Dual Technology LDD 3D3 Laser Dust Discrimination. Zakres czułości [%zac/m] 0,0015%-25%, (cząstki 0,003µm - 10µm). Panel obsługi LCD. | 20620 | MTO |  | T | T
| FHSD8210-18 | LaserSense HSSD2czujnik zasysający czterorurowy wysokiej czułości. Długość pojedynczej rury próbkującej 100m. Maksymalna liczba otworów-100. Sztuczna inteligencja ClassiFire®, Dual Technology LDD 3D3 Laser Dust Discrimination. Zakres czułości [%zac/m] 0,0015%-25%, (cząstki 0,003µm - 10µm). Bez wyświetlacza. | 18712 | MTO |  | T | T
| FHSD8230-99 | Moduł komunikacyjny LaserSense z panelem obsł. - EN | 13641 | MTO |  | T | T
| Oprogramowanie czujek LaserSense |  | Cena netto | Status
| 9-30250 | SenseNET Graphic (CD + Dongle) (brak kompatybilności z ModuLaser) | 10380 | MTO
| Modułowe czujki zasysające ModuLaser |  | Cena netto | Status | CNBOP | DoP | DoC | VdS | Ex
| FHSD8300 | ModuLaser - moduł obsługi z sygnalizacją stanu LED | 7510 | MTS |  | T | T | T
| FHSD8310 | ModuLaser - moduł obsługi z sygnalizacją stanu LED, ekranem i przyciskami sterującymi. Możliwość połączenia z innymi czujkami Modulaser siecią SenseNET | 8452 | MTS |  | T | T | T
| FHSD8320 | ModuLaser CMD - moduł obsługi z sygnalizacją stanu LED, ekranem i przyciskami sterującymi. Możliwość połączenia z innymi czujkami Modulaser siecią SenseNET jako węzeł nadrzędny. | 14512 | MTO |  | T | T | T
| FHSD8330 | ModuLaser - laserowy moduł detekcyjny, jednorurowy. Do 8 modułów detekcji na 1 moduł obsługi. Długość rury - do 250 m, maks. ilość otworów próbkujących - 50 klasy C, 40 klasy B lub 20 klasy A | 6786 | MTS |  | T | T | T
| Akcesoria i części eksploatacyjne |  | Cena netto | Status
| 9-30755 | Filtr kurzu dla LaserSense Nano/25/100 | 163 | MTS
| 9-30755-P | Filtr kurzu dla LaserSense Nano/25/100 (6 szt.) | 941 | MTS
| 9-30699N | Filtr kurzu dla LaserSense HSSD2, ModuLaser | 240 | MTS
| 9-30699N-P | Filtr kurzu dla LaserSense HSSD2, ModuLaser (6 szt.) | 1308 | MTS
| 9-30072 | Filtr wymienny dla HSSD MK1 i Ex | 227 | MTS
| 9-30436 | Karta wejść/wyjść dla LaserSense 10/25/100 | 1442 | MTS
| 9-30441 | Excellence APIC | 2015 | MTS
| 9-30430 | Apollo APIC | 2076 | MTS
| 9-30437 | Ziton APIC | 2015 | MTS
| 9-30419 | Przewód RS-232 | 348 | MTS
| Rury i złączki |  | Cena netto | Status
| 9-10900 | Rura czerwona dł. 3m, 3/4" | 59 | MTS
| 9-10905 | Łącznik - 45° rury - 3/4" | 10 | MTS
| 9-10906 | Kolanko - 90° rury - 3/4" | 34 | MTS
| 9-10908 | Złączka prosta rury 3/4" | 5 | MTS
| 9-10909 | Złączka typu T rury 3/4" | 12 | MTS
| 9-10927 | Korek rury - 3/4" | 7 | MTS
| 9-10915 | Złączka prosta skręcana rury 3/4" | 38 | MTS
| 1-21888-K076 | Elastyczna złączka rur - 3/4", dł. 1m | 282 | MTS
| Punkty próbkujące |  | Cena netto | Status
| 9-10913 | Kapilarny punkt próbkujący, głowica do sufitów podwieszanych i przegród. Głowica skręcana. | 133 | MTO
| 9-10914 | Dyskretny punkt próbkujący | 50 | MTO
| 9-10916 | Punkt próbkujący do przegród | 228 | MTO
| 9-10918 | Trójnik przyłączeniowy dyskretnego punktu próbkującego | 165 | MTO
| 9-10919 | Kapilarny punkt próbkujący, głowica z kołnierzem. | 144 | MTS
| 9-10921 | Kompletna kapilara biała 1m z głowicą dyskretną | 201 | MTO
| 9-10922 | Korek rury 27mm z adapterem dla kapilary 10mm. | 74 | MTO
| 9-10925 | Kompletna kapilara czerwona 1m do sufitów podwieszanych ze stałym punktem próbkującym | 206 | MTS
| 9-10928 | Wyniesiony punkt próbkujący, średnica 65mm, z kołnierzem. | 269 | MTS
| 9-10930 | Czerwony trójnik kapilary ¾”/10mm | 74 | MTS
| 9-10943 | Wyniesiony punkt próbkujący - głowica prosta | 144 | MTS
| 9-10944 | Kapilarny punkt próbkujący, głowica kątowa 90st. | 168 | MTO
| 9-10945 | Kompletna kapilara czerwona 1m do sufitów podwieszanych z odłączanym punktem próbkującym | 276 | MTS
| 9-10947 | kompletna kapilara czerwona 1m z głowicą kątową 90st. | 245 | MTO
| 9-10955 | Trójnik przyłączeniowy punktu testowego | 165 | MTO
| 9-10956 | Zaślepka końcowa przyłączeniowa punktu testowego | 165 | MTO
| 9-10963-100 | Rurka kapilary 10mm - czerwona - 100m | 1318 | MTS
| 9-10964-100 | Rurka kapilary 10mm - naturalna - 100m | 1318 | MTO
| 1-21888-K068 | Kapilara 10mm z dyskretnym punktem próbkującym | 4 | MTO
| 1-21888-K074 | Kapilara 10mm z płaskim punktem próbkującym | 174 | MTS
| 1-21888-K075 | Kompletna kapilara czerwona 1m z głowicą stożkową | 166 | MTO
Adaptery
| 9-10931 | Redukcja żeńska ze średnicy 27mm do 25mm | 7 | MTS
| 9-10946 | Redukcja męska ze średnicy 27mm do 25mm | 23 | MTS
| 9-10952 | Redukcja żeńska ze średnicy 25mm do 27mm | 40 | MTS
| Elementy montażowe i akcesoria |  | Cena netto | Status
| 9-10954-25 | Uchwyt do rur, czerwony (paczka 25 szt.) | 171 | MTS
| 9-10954-100 | Uchwyt do rur, czerwony (paczka 100 szt.) | 689 | MTS
| 9-10936-25 | Uchwyt do rur z dystansem, czerwony (paczka 25 szt.) | 2468 | MTO
| 9-10933 | Płytka naprawcza do zaślepiania dziurki. | 18 | MTO
| 9-10960 | Etykieta, znacznik otworu, 100szt. | 61 | MTS
| 9-10950 | Klej do ABS 250ml | 97 | MTS
| 9-10951 | Preparat czyszczący do rur 500ml | 97 | MTO
| 9-30422 | Ogrzewacz powietrza | 8882 | MTS
| 1-21888-K063 | Filtr zewnętrzny dla trudnych środowisk | 1462 | MTS
| 1-21888-K064 | Wymienny wkład filtra zewnętrznego | 349 | MTS
| 9-10967 | Nożyce do rur | 627 | MTS
| 9-10974 | Pułapka wodna | 292 | MTS
| 9-10975 | Pęczniejący kołnierz pożarowy 25mm -32mm | 330 | MTO
| 9-10976 | Element szybkiego podłączenia węża kompresora | 636 | MTS
| 9-10978 | Duży zawór zwrotny 3/4" | 444 | MTO
| 9-10980 | Duży zawór kulowy 3/4" | 411 | MTO
4.2 | Liniowe czujki ciepła
| Analogowe liniowe czujki ciepła Alarmline II - EN54-22/VdS |  | Cena netto | Status | CNBOP | DoP | DoC | VdS | Ex
| AAECU | Centralka analogowej EN LHD | 7823 | MTS |  | T | T
| AAECU-EOL | Moduł końca linii (EOL) analogowej EN LHD | 1050 | MTO |  | T | T
| AAECU-JUN | Puszka łączeniowa analogowej EN LHD | 1161 | MTS |  | T | T
| AAE-0100 | Kabel PCV analogowej EN LHD (100m) | 4643 | MTS |  | T | T
| AAE-0500 | Kabel PCV analogowej EN LHD (500m) | 22057 | MTS |  | T | T
| AAECU-PCC | Oprogramowanie konfiguracyjne analogowej EN LHD | 630 | MTS
| Analogowe liniowe czujki ciepła Alarmline II |  | Cena netto | Status | CNBOP | DoP | DoC | VdS | Ex
| AACUSP | Centralka analogowej LHD Alarmline II - programowana z pulpitu obsługi | 7526 | MTS |  |  | T
| AACULP | Centralka analogowej LHD Alarmline II - programowana przez PC (konieczne AACU-PCC) | 6084 | MTS |  |  | T
| AA-0100 | Kabel PCV analogowej LHD Alarmline II (100m) | 4260 | MTS |  |  | T
| AA-0500 | Kabel PCV analogowej LHD Alarmline II (500m) | 20334 | MTS |  |  | T
| AAN-0100 | Kabel nylonowy analogowej LHD Alarmline II (100m) | 5123 | MTS |  |  | T
| AAN-0500 | Kabel nylonowy analogowej LHD Alarmline II (500m) | 24336 | MTS |  |  | T
| AAP-0100 | Kabel polipropylenowy analogowej LHD Alarmline II (100m) | 4964 | MTO |  |  | T
| AAP-0500 | Kabel polipropylenowy analogowej LHD Alarmline II (500m) | 23536 | MTO |  |  | T
| AASS-0100 | Kabel PCV w oplocie stalowym analogowej LHD Alarmline II (100m) | 13450 | MTO |  |  | T
| AASS-0500 | Kabel PCV w oplocie stalowym analogowej LHD Alarmline II (500m) | 63881 | MTO |  |  | T
| AASSN-0100 | Kabel nylonowy w oplocie stalowym analogowej LHD Alarmline II (100m) | 14730 | MTO |  |  | T
| AASSN-0500 | Kabel nylonowy w oplocie stalowym analogowej LHD Alarmline II (500m) | 69967 | MTO |  |  | T
| AACU-EOL | Moduł końca linii (EOL) analogowej LHD Alarmline II | 598 | MTS |  |  | T
| Cyfrowe (dwustanowe) liniowe czujki ciepła Alarmline II |  | Cena netto | Status | CNBOP | DoP | DoC | VdS | Ex
| ADELCU-2 | Centralka cyfrowa EN LHD | 8113 | MTO |  | T | T
| ADELCU-EOL | Zapasowy moduł końca linii (EOL) | 1312 | MTO |  | T | T
| ADE78-0100 | (100M) cyfrowy kabel EN LHD 78C | 3418 | MTO |  | T | T
| ADE78-0500 | (500M) cyfrowy kabel EN LHD 78C | 16570 | MTO |  | T | T
| ADE88-0100 | (100M) cyfrowy kabel EN LHD 88C | 3418 | MTO |  | T | T
| ADE88-0500 | (500M) cyfrowy kabel EN LHD 88C | 16570 | MTO |  | T | T
| Cyfrowe (dwustanowe) liniowe czujki ciepła Alarmline II |  | Cena netto | Status | CNBOP | DoP | DoC | VdS | Ex
| ADLCU-2 | Centralka 2-strefowa Alarmline II Digital LHD z wyświetlaczem LCD | 4357 | MTS |  |  | T
| AD68-0100 | Kablowa czujka ciepła w osłonie PCV, próg zadziałania 68°C - 100m | 3422 | MTS |  |  | T
| AD68-0500 | Kablowa czujka ciepła w osłonie PCV, próg zadziałania 68°C - 500m | 17106 | MTS |  |  | T
| AD68-1000 | Kablowa czujka ciepła w osłonie PCV, próg zadziałania 68°C - 1000m | 34213 | MTO |  |  | T
| AD68N-0100 | Kablowa czujka ciepła w osłonie nylonowej, próg zadziałania 68°C - 100m | 4025 | MTS |  |  | T
| AD68N-0500 | Kablowa czujka ciepła w osłonie nylonowej, próg zadziałania 68°C - 500m | 20126 | MTS |  |  | T
| AD68N-1000 | Kablowa czujka ciepła w osłonie nylonowej, próg zadziałania 68°C - 1000m | 40251 | MTO |  |  | T
| AD68P-0100 | Kablowa czujka ciepła w osłonie polipropylenowej, próg zadziałania 68°C - 100m | 4428 | MTO |  |  | T
| AD68P-0500 | Kablowa czujka ciepła w osłonie polipropylenowej, próg zadziałania 68°C - 500m | 22139 | MTO |  |  | T
| AD68SS-0100 | Kablowa czujka ciepła w osłonie PCV i stalowym oplocie, próg zadziałania 68°C - 100m | 5534 | MTO |  |  | T
| AD68SS-0500 | Kablowa czujka ciepła w osłonie PCV i stalowym oplocie, próg zadziałania 68°C - 500m | 27672 | MTO |  |  | T
| AD88-0100 | Kablowa czujka ciepła w osłonie PCV, próg zadziałania 88°C - 100m | 3422 | MTS |  |  | T
| AD88-0500 | Kablowa czujka ciepła w osłonie PCV, próg zadziałania 88°C - 500m | 17106 | MTO |  |  | T
| AD88-1000 | Kablowa czujka ciepła w osłonie PCV, próg zadziałania 88°C - 1000m | 34213 | MTO |  |  | T
| AD88N-0100 | Kablowa czujka ciepła w osłonie nylonowej, próg zadziałania 88°C - 100m | 4025 | MTS |  |  | T
| AD88N-0500 | Kablowa czujka ciepła w osłonie nylonowej, próg zadziałania 88°C - 500m | 20126 | MTS |  |  | T
| AD88N-1000 | Kablowa czujka ciepła w osłonie nylonowej, próg zadziałania 88°C - 1000m | 40251 | MTO |  |  | T
| AD88P-0100 | Kablowa czujka ciepła w osłonie polipropylenowej, próg zadziałania 88°C - 100m | 4428 | MTO |  |  | T
| AD88P-0500 | Kablowa czujka ciepła w osłonie polipropylenowej, próg zadziałania 88°C - 500m | 22139 | MTO |  |  | T
| AD88SS-0100 | Kablowa czujka ciepła w osłonie PCV i stalowym oplocie, próg zadziałania 88°C - 100m | 5534 | MTO |  |  | T
| AD88SS-0500 | Kablowa czujka ciepła w osłonie PCV i stalowym oplocie, próg zadziałania 88°C - 500m | 27672 | MTO |  |  | T
| AD105-0100 | Kablowa czujka ciepła w osłonie PCV, próg zadziałania 105°C - 100m | 5405 | MTO |  |  | T
| AD105-0500 | Kablowa czujka ciepła w osłonie PCV, próg zadziałania 105°C - 500m | 27022 | MTO |  |  | T
| AD105N-0100 | Kablowa czujka ciepła w osłonie nylonowej, próg zadziałania 105°C - 100m | 6358 | MTS |  |  | T
| AD105N-0500 | Kablowa czujka ciepła w osłonie nylonowej, próg zadziałania 105°C - 500m | 31792 | MTO |  |  | T
| AD105P-0100 | Kablowa czujka ciepła w osłonie polipropylenowej, próg zadziałania 105°C - 100m | 6994 | MTO |  |  | T
| AD105P-0500 | Kablowa czujka ciepła w osłonie polipropylenowej, próg zadziałania 105°C - 500m | 34970 | MTO |  |  | T
| AD105SS-0100 | Kablowa czujka ciepła w osłonie PCV i stalowym oplocie, próg zadziałania 105°C - 100m | 8743 | MTO |  |  | T
| AD105SS-0500 | Kablowa czujka ciepła w osłonie PCV i stalowym oplocie, próg zadziałania 105°C - 500m | 43713 | MTO |  |  | T
| AD185N-0100 | Kablowa czujka ciepła w osłonie nylonowej, próg zadziałania 185°C - 100m | 8236 | MTS |  |  | T
| AD185N-0500 | Kablowa czujka ciepła w osłonie nylonowej, próg zadziałania 185°C - 500m | 41175 | MTO |  |  | T
| AD185SS-0100 | Kablowa czujka ciepła w osłonie PCV i stalowym oplocie, próg zadziałania 185°C - 100m | 10294 | MTO |  |  | T
| AD185SS-0500 | Kablowa czujka ciepła w osłonie PCV i stalowym oplocie, próg zadziałania 185°C - 500m | 51472 | MTO |  |  | T
| AD218-0100 | Kablowa czujka ciepła w osłonie silikonowej, próg zadziałania 218°C - 100m | 6648 | MTO |  |  | T
| AD218-0500 | Kablowa czujka ciepła w osłonie silikonowej, próg zadziałania 218°C - 500m | 36630 | MTO |  |  | T
| AD218SS-0100 | Kablowa czujka ciepła w osłonie silikonowej i stalowym oplocie, próg zadziałania 218°C - 100m | 8973 | MTO |  |  | T
| Akcesoria kabli LHD |  | Cena netto | Status
| ACA-RS-025 | Tuleja silikonowa (zestaw 25 szt.) | 126 | MTO
| ACA-RS-100 | Tuleja silikonowa (zestaw 100 szt.) | 401 | MTS
| ACA-B706-025 | Wspornik "7", 60mm (2,4") z tulejami (25 szt.) | 751 | MTO
| ACA-B706-100 | Wspornik "7", 60mm (2,4") z tulejami (100 szt.) | 2402 | MTO
| ACA-B706SS-025 | Wspornik "7" ze stali nierdzewnej, 60mm (2,4") z tulejami (25 szt.) | 1044 | MTO
| ACA-B706SS-100 | Wspornik "7" ze stali nierdzewnej, 60mm (2,4") z tulejami (100 szt.) | 3341 | MTO
| ACA-BI20-100 | Wspornik "I", 200mm (7,9") z tulejami (100 szt.) | 2402 | MTO
| ACA-BI20SS-100 | Wspornik "I" ze stali nierdzewnej, 200mm (7,9") z tulejami (100 szt.) | 4323 | MTO
| ACA-BL05-100 | Wspornik "L", 50mm (2") z tulejami (100 szt.) | 1329 | MTS
| ACA-BL05SS-100 | Wspornik "L" ze stali nierdzewnej, 50mm (2") z tulejami (100 szt.) | 1908 | MTS
| ACA-BL10-100 | Wspornik "L" podwójnej wysokości, 100mm (3,9") z tulejami (100 szt.) | 1430 | MTO
| ACA-BL10SS-100 | Wspornik "L" podwójnej wysokości ze stali nierdzewnej, 100mm (3,9") z tulejami (100 szt.) | 2010 | MTO
| ACA-BL20-025 | Wspornik "L", 200mm (7,9") z tulejami (25 szt.) | 987 | MTO
| ACA-BL20-100 | Wspornik "L", 200mm (7,9") z tulejami (100 szt.) | 3157 | MTO
| ACA-BL20SS-025 | Wspornik "L" ze stali nierdzewnej, 200mm (7,9") z tulejami (25 szt.) | 1459 | MTO
| ACA-BL20SS-100 | Wspornik "L" ze stali nierdzewnej, 200mm (7,9") z tulejami (100 szt.) | 4670 | MTO
| ACA-BU06SS-100 | Wspornik "U" ze stali nierdzewnej, 60mm (2,4") z tulejami (100 szt.) | 2561 | MTO
| ACA-BVSS-100 | Wspornik "V" ze stali nierdzewnej z tulejami (100 szt.) | 4367 | MTO
| ACA-CE02-025 | Klips "krawędziowy" 2-3mm (1/16") (25 szt.) | 636 | MTO
| ACA-CE02-025(KIT) | Klips "krawędziowy" 2-3mm (1/16") z tulejami (25 szt.) | 715 | MTO
| ACA-CE03-025 | Klips "krawędziowy" 3-8mm (2/16") (25 szt.) | 512 | MTO
| ACA-CE03-025(KIT) | Klips "krawędziowy" 3-8mm (2/16") z tulejami (25 szt.) | 512 | MTO
| ACA-CE03-100 | Klips "krawędziowy" 3-8mm (2/16") (100 szt.) | 1642 | MTO
| ACA-CE03-100(KIT) | Klips "krawędziowy" 3-8mm (2/16") z tulejami (100 szt.) | 1736 | MTO
| ACA-CE08-025 | Klips "krawędziowy" 8-14mm (5/16") (25 szt.) | 468 | MTO
| ACA-CE08-100 | Klips "krawędziowy" 8-14mm (5/16") (100 szt.) | 1495 | MTO
| ACA-CE14-025 | Klips "krawędziowy" 14-20mm (9/16") (25 szt.) | 373 | MTO
| ACA-CE14-100 | Klips "krawędziowy" 14-20mm (9/16") (100 szt.) | 1201 | MTO
| ACA-CP-025 | Klips "P" z tulejami (25 szt.) | 200 | MTO
| ACA-CP-100 | Klips "P" z tulejami (100 szt.) | 636 | MTS
| ACA-CPSS-025 | Klips "P" z tulejami ze stali nierdzewnej (25 szt.) | 375 | MTO
| ACA-CPSS-100 | Klips "P" z tulejami ze stali nierdzewnej (100 szt.) | 1369 | MTO
| ACA-CT-025 | Klips "T" (25 szt.) | 150 | MTS
| ACA-CT-100 | Klips "T" (100 szt.) | 503 | MTS
| ACA-JBW | Puszka łączeniowa LHD, IP65/66 z dławikami i terminalami | 763 | MTS
| ACA-TW11W-025 | Opaska 110°C (230°F) (25 szt.) | 29 | MTO
| ACA-TW11W-100 | Opaska 110°C (230°F) (100 szt.) | 94 | MTS
| ACA-TW17-025 | Opaska 170°C (338°F) (25 szt.) | 614 | MTO
| ACA-TW17-100 | Opaska 170°C (338°F) (100 szt.) | 1966 | MTO
| ACA-TWSS-025 | Opaska ze stali nierdzewnej (25 szt.) | 319 | MTO
| ACA-TWSS-100 | Opaska ze stali nierdzewnej (100 szt.) | 1016 | MTS
| ACA-TWT | Narzędzie do owijania opasek ze stali nierdzewnej | 6357 | MTO
| AAI-0100 | Kabel połączeniowy analogowych LHD Alarmline II - 100m | 1736 | MTO
| 1-B6782-170 | Przewód spiralny o długości 30m | 4192 | MTO
| 1-B6782-189 | Puszka połączeniowa, dławiki M20 i M25 EExe (HAWKES) | 1506 | MTO
| 1-B6782-190 | Puszka połączeniowa, dławiki M20 EExe (HAWKES) | 2096 | MTO
| 1-K82024 | Zestaw do łączenia liniowego (10 szt.) | 534 | MTS
4.3 | Czujki konwencjonalne płomienia
| Dualna punktowa czujka płomienia serii BG |  | Cena netto | Status | CNBOP | DoP | DoC | VdS | Ex
| 116-BG-21 | Punktowa czujka konwencjonalna IR2, obudowa IP66 | 6251 | MTO |  | T | T
| 116-BG-21F | Punktowa czujka konwencjonalna IR2 z uchwytem fasadowym, obudowa IP66 | 7897 | MTO |  | T | T
| Czujki płomienia serii Talentum |  | Cena netto | Status | CNBOP | DoP | DoC | VdS | Ex
| FF742N | Punktowa czujka konwencjonalna IR2, obudowa IP65 | 9909 | MTS |  | T | T
| FF746N | Punktowa czujka konwencjonalna IR2, w obudowie niepalnej IP66 | 11805 | MTO |  | T | T
| FF751N | Punktowa czujka konwencjonalna IR2, dodatkowy element detekcyjny UV, obudowa IP65 | 13047 | MTS |  | T | T
| FF762N | Punktowa czujka konwencjonalna IR3, obudowa IP65 | 11891 | MTO |  | T | T
| FF766N | Punktowa czujka konwencjonalna IR3, w obudowie niepalnej IP66 | 17836 | MTO |  | T | T
| Akcesoria do czujek płomienia serii Talentum |  | Cena netto | Status | CNBOP | DoP | DoC | VdS | Ex
| FF703N | Lampa testowa do czujek płomienia | 17162 | MTO |  | T | T
| FF705 | Uniwersalny uchwyt montażowy do czujek płomienia serii FF7xx, 2 płaszczyzny obrotu | 1333 | MTO |  | T | T
| FF-AP1N | Adapter do czyszczenia strumieniem powietrza | 3716 | MTO
| FF-AP2N | Adapter do czyszczenia strumieniem powietrza - wersja dla czujek Exd | 5165 | MTO |  | T | T
4.4 | Czujki konwencjonalne odporne na warunki atmosferyczne |  | Cena netto | Status | CNBOP | DoP | DoC | VdS | Ex
| 6295 | Czujka ciepła, odporna na warunki atmosferyczne IP67, 57°C, Klasa A2S (Ex II 3GD EEx nA II T5) | 1070 | MTS |  | T | T |  | T
| 6296 | Czujka ciepła, odporna na warunki atmosferyczne IP67, 72°C, Klasa BS (Ex II 3GD EEx nA II T5) | 1215 | MTS |  | T | T |  | T+
| 6297 | Czujka ciepła, odporna na warunki atmosferyczne IP67, 87°C, Klasa CS | 1438 | MTS |  | T | T
| 6298 | Czujka ciepła, odporna na warunki atmosferyczne IP67, 117°C, Klasa ES | 1510 | MTS |  | T | T |  | T
4.5 | Czujki do stref Ex
| Czujki konwencjonalne iskrobezpieczne |  | Cena netto | Status | CNBOP | DoP | DoC | VdS | Ex
| DCD-1E-IS(WHT) | Czujka konwencjonalna iskrobezpieczna termiczna EEX1A11CT5 55C | 674 | MTS |  | T | T
| SOC-E-IS(WHT) | Czujka konwencjonalna iskrobezpieczna optyczna | 735 | MTS |  | T | T
| YBN-R/4IS(WHT) | Gniazdo czujek iskrobezpiecznych | 93 | MTS |  | T+ | T+
| Czujek liniowe konwencjonalne serii FD300 |  | Cena netto | Status | CNBOP | DoP | DoC | VdS | Ex
| 3000-115 | Czujka liniowa, o zasięgu 5 - 100 m z oddzielnym sterownikiem, wyjścia przekaźnikowe, obudowa ognioszczelna | 23382 | MTO |  | T | T | T
| 3000-026 | Dodatkowa para głowic do podłączenia do kontrolera czujki 3000-115 | 21047 | MTO |  | T+ | T+ | T+
| Akcesoria do czujek Ex |  | Cena netto | Status | CNBOP | DoP | DoC | VdS | Ex
| GBX2000 | Bariera Zenera do czujek konwencjonalnych | 2790 | MTS |  |  | T
| Trzymacze drzwiowe do stref Ex |  | Cena netto | Status | CNBOP | DoP | DoC | VdS | Ex
| FE590 | Ścienny trzymacz drzwiowy do stref Ex | 13390 | MTO |  | T | T
| Sygnalizatory do stef Ex |  | Cena netto | Status | CNBOP | DoP | DoC | VdS | Ex
| TCC-0001 | Sygnalizator dźwiękowy 24V DC, czerwony, Uwaga: Brak CNBOP | 1335 | MTO |  |  | T |  | T
| TCC-0003 | Sygnalizator optyczny 24V DC, czerwony, Uwaga: Brak CNBOP | 1671 | MTO |  |  | T |  | T
5. | Urządzenia dodatkowe
5.1 | Trzymacze drzwiowe |  | Cena netto | Status | CNBOP | DoP | DoC | VdS | Ex
| FE230 | Uniwersalny trzymacz drzwiowy 400N z przyciskiem zwalniającym | 222 | MTS |  | T | T
| FE235 | Ścienny trzymacz drzwiowy 400N, podstawa kwadratowa | 251 | MTS |  | T | T
| FE240 | Ścienny trzymacz drzwiowy 400N wpuszczany | 255 | MTS |  | T | T
| FE245 | Ścienny trzymacz drzwiowy 400N z przyciskiem zwalniającym | 342 | MTS |  | T | T
| FE250 | Podłogowy trzymacz drzwiowy 400N z przyciskiem zwalniającym | 424 | MTS |  | T | T
| FE260-175 | Ścienno-podłogowy trzymacz drzwiowy 400N z przyciskiem zwalniającym, łamany 175mm | 418 | MTS |  | T | T
| FE260-325 | Ścienno-podłogowy trzymacz drzwiowy 400N z przyciskiem zwalniającym, łamany 325mm | 436 | MTS |  | T | T
| FE260-475 | Ścienno-podłogowy trzymacz drzwiowy 400N z przyciskiem zwalniającym, łamany 475mm | 478 | MTS |  | T | T
| FE290 | Uniwersalny trzymacz drzwiowy 490N z przyciskiem zwalniającym, zasilanie 230V | 327 | MTS |  | T | T
| FE535 | Ścienny trzymacz drzwiowy VdS 490N, podstawa kwadratowa | 371 | MTS |  | T | T
| FE543 | Trzymacz drzwiowy VdS 400N we wzmocnionej obudowie plastikowej | 374 | MTO |  | T | T
| FE550 | Podłogowy trzymacz drzwiowy VdS 490N z przyciskiem zwalniającym | 625 | MTS |  | T | T
| FE560 | Ścienno-podłogowy trzymacz drzwiowy VdS 490N z przyciskiem zwalniającym, łamany | 641 | MTS |  | T | T
| FE570 | Ścienno-podłogowy trzymacz drzwiowy VdS 490N z przyciskiem zwalniającym, łamany z dystansem | 830 | MTS |  | T | T
| FE581 | Ścienny trzymacz drzwiowy VdS 490N, podstawa kwadratowa, IP65 | 417 | MTS |  | T | T
| Akcesoria trzymaczy drzwiowych |  | Cena netto | Status
| FE225-150 | Uniwersalny dystans ścienny lub podłogowy 150mm | 245 | MTS
| FE225-300 | Uniwersalny dystans ścienny lub podłogowy 300mm | 290 | MTS
| FE527 | Płytka standardowa trzymaczy drzwi | 87 | MTS
| FE529 | Płytka przegubowa trzymaczy drzwi | 108 | MTS
| CR255 | Elektroniczny kontroler kolejności zamykania drzwi | 167 | MTS
6. | Wyposażenie instalatora
| Centrale 2X (2010-2) |  | Cena netto | Status
| PCC-2X | Oprogramowanie do programowania i konfiguracji central 2X, 2X-A | FoC
| SystemBuilder | Oprogramowanie wspomagające projektowanie central 2X, 2X-A - dobór akumulatorów, parametry pętli itp. | FoC
| Centrale KFP-A (2010-2) |  | Cena netto | Status
| PCC-KFP | Oprogramowanie do programowania i konfiguracji central KFP-A | FoC
| Centrale FP1200/2000 |  | Cena netto | Status
| CAB2000 | Przewód połączeniowy RS232 do programowania centrali z PC (opcjonalny) | 500 | MTS
| PCC2200 | Oprogramowanie do konfiguracji central FP1200/2000 pracujących z protokołem Aritech 2000 | FoC
| PCC2900 | Oprogramowanie do konfiguracji central FP1200/2000 pracujących z protokołem Aritech 900 | FoC
| PCM2000 | Oprogramowanie do konserwacji i emulacji central FP1200/2000 | FoC
| AriCalc | Oprogramowanie wspomagające projektowanie central 2X - dobór akumulatorów, parametry pętli itp. - tylko Windows XP | FoC
| Uniwersalne testery czujek punktowych |  | Cena netto | Status
| TS808 | Tester do czujek optycznych i jonizacyjnych - zestaw (dociskowy rozpylacz gazu TR010 oraz tyczka teleskopowa 2.5m) | 3025 | MTS
| FG010 | Uniwersalny ściągacz czujek na przegubie | 1833 | MTS
| ET010 | Tyczka epoksydowa teleskopowa 1,26 - 4,5m | 2983 | MTS
| ET011 | Tyczka epoksydowa, długość 1,2m (max rozbudowa do 3 szt.) | 859 | MTS
| TR010 | Rozpylacz spray'u z wyłącznikiem dociskowym, na przegubie | 1502 | MTS
| TH010 | Tester do czujek termicznych, zasilanie 230V | 3746 | MTS
| TH012 | Tester do czujek termicznych bateryjny, zawiera 2 baterie i ładowarkę | 5913 | MTS
| TS806-03 | Kompletny zestaw do testowania i serwisowania czujek dymu (TR010), termicznych, długość 6m | 12974 | MTO
| TS826 | Kompletny zestaw do testowania i serwisowania czujek dymu, termicznych i CO, długość 6m | 16241 | MTS
| CB001 | Torba na osprzęt serwisowy | 1081 | MTS
| TESTIFIRE-XTR2 | Zestaw testowy do czujników dymu/ciepła | 14997 | MTO
| TESTIFIRE-XTR2-6M | Zestaw testowy do czujników dymu/ciepła, długość 6m | 24689 | MTO
| TESTIFIRE-XTR2-HEAD | Głowica testowa czujnika dymu/ciepła | 13268 | MTO
| Materiały eksploatacyjne uniwersalnych testerów czujek punktowych |  | 0
| SC010 | Spray do testowania czujek dymu, 250 ml | 264 | MTS
| SC008CO | Spray do testowania czujek tlenku węgla (CO), 250 ml | 160 | MTS
| 6TM008CO | Kapsułki testowe do czujek CO (do stosowania z TS826) - 6 szt. | 3505 | MTO
| TES3-6PACK | Wymienny wkład do testowania czujek dymu (do stosowania z urządzeniami XTR2) | 3392 | MTO
| Materiały serwisowe oraz instalacyjne do testerów XTR2 |  | Cena netto | Status
| TESTIFIRE-ADAP | Adapter do testowania czujników zasysania oraz detektorów montowanych podtynkowo | 1099 | MTO
| TESTIFIRE-BP | Akumulator litowo-jonowy do XTR2 | 2012 | MTO
| TESTIFIRE-CHAK | Zestaw do ładowania akumulatora XTR2 | 2012 | MTO
| TESTIFIRE-GEN-1PK | Generator dymu XTR2 | 2390 | MTO
| TESTIFIRE-MEM | Membrana ⌀ 90 mm do XTR2 | 156 | MTO
| TESTIFIRE-MEML | Membrana ⌀ 162 mm do XTR2 | 351 | MTO
| TESTIFIRE-SOP | Płytka dystansowa do XTR2 | 124 | MTO
| Urządzenia adresowalne Kilsen |  | Cena netto | Status
| PG700N | Urządzenie programujące i kalibrujące dla Kilsen KL700A/KL700 | 2472 | MTS
| Czujki zasysające |  | Cena netto | Status
| 9-30051 | Urządzenie testowe - spalarka przewodu | 7774 | MTO
| PipeCAD v.3 | Oprogramowanie do projektowania czujek zasysających Edwards | FoC
| Remote v.3 | Oprogramowanie do programowania i konserwacji czujek zasysających Edwards | FoC
| Analogowe czujki liniowe ciepła |  | Cena netto | Status
| AACU-PCC | Oprogramowanie PC z kablem USB dla analogowej LHD Alarmline II | 623 | MTS
7. | Części serwisowe
| Centrale 2010-1 (1X) i 2010-2 ( 2X, KFP-A) |  | Cena netto | Status
| 2010-CK | Kluczyk i zamek obudowy centrali | 184 | MTS
| 2010-PS-40MC | Siatkowana osłona zasilacza 4A (opakowanie 10 szt.) | 98 | MTO
| 2010-DL-X | Wypukła etykieta Aritech - opakowanie 10 szt. | 170 | MTO
Centrale 2010-2A (2X-A, 2X-AT)
| 2010-2A-F1-MB | Płyta główna - 1 pętla (w zestawie brak kostek) | 2364 | MTO
| 2010-2A-F2-MB | Płyta główna - 2 pętle (w zestawie brak kostek) | 3535 | MTO
| Centrale 2010-2A (2X-A) |  | Cena netto | Status
| 2X-AD-FB | Drzwi centrali z interfejsem użytkownika - duża obudowa | 772 | MTO
| Centrale 2010-2 (2X, KFP-A) |  | Cena netto | Status
| 2010-2-ACC-KIT | Zestaw części zamiennych do central 2010-2 - naklejka okrągła, rezystory, złącza, przewody itp. | 163 | MTO
| 2010-2-PRT | Drukarka wewnętrzna | 2556 | MTO
| 2010-2-PS-C2 | Wtykany przewód zasilający | 109 | MTO
| 2010-2-ZI-40-1-20 | Wsuwka stref 1 - 20 dla ZI-40 | 62 | MTO
| 2010-2-ZI-40-20-40 | Wsuwka stref 21 - 40 dla ZI-40 | 62 | MTO
| 2010-2-ZI-20-1-10 | Wsuwka stref 1 - 10 dla ZI-20 | 62 | MTO
| 2010-2-ZI-20-11-20 | Wsuwka stref 11 - 20 dla ZI-20 | 62 | MTO
| 2010-2-ZI-24-1-24 | Wsuwka stref 1 - 24 dla ZI-24 | 62 | MTO
| 2010-2C-CEC | Konwerter wejścia kabli | 122 | MTO
| 2010-2C-WB | Tył obudowy standardowej | 998 | MTO
| 2010-2F1-MB | Płyta główna - 1 pętla (w zestawie brak kostek) | 2500 | MTS
| 2010-2F2-MB | Płyta główna - 2 pętle (w zestawie brak kostek) | 3670 | MTS
| 2010-2-PS-40N | Zasilacz 4A | 939 | MTS
| Centrale KFP-A (2010-2) |  | Cena netto | Status
| KFP-A-UI-FB2 | Płyta UI FB2 (płyta użytkownika z pokrętłem) | 1637 | MTO
| Centrale FP1200/2000 |  | Cena netto | Status
| FC2012 | Płyta z procesorem HOST dla systemów 1200/2000 (tylko do central z płytą FC2012, należy sprawdzić przed zakupem) | 8507 | MTO
| FEP2000N | Płyta FEP do FP1200/2000 (tylko do central z płytą FEP2000N, należy sprawdzić przed zakupem) | 2043 | MTS
| FP2CHST-FEP | Wiązka przewodów łączących HOST z FEP do FP1200/2000C | 380 | MTS
| FP2FP-KEY | Zamek centrali z kluczami do serii central FP700/1200/2000 | 163 | MTS
| FP2KB-KEY | Stacyjka klawiatury z kluczami do serii central FP600/FP700/1200/2000 | 72 | MTS
| HDIS2000N | Płyta wyświetlacza | 1330 | MTO
| KP2000 | Klawiatura do FP/FR1200/2000 | 389 | MTO
| LCD1200 | Wyświetlacz LCD do central FP1200, FP12xxC i FP28xxxC | 2184 | MTS
| LCD2000 | Wymienny wyświetlacz LCD do central FP2xxx | 2184 | MTO
| PS1200N | Płyta zasilacza CPD do FP1200C/FP2000C | 1699 | MTS
| PS2000N | Przetwornica zasilacza CPD do FP1200C/FP2000C | 1699 | MTS
| SD2000 | Płyta sygnalizatorów FP2000 | 1153 | MTO
| Czujki zasysające |  | Cena netto | Status
| 9-30690 | Płyta główna FHSD8220 | 16044 | MTO
| 9-30058 | Wentylator do LaserSense HSSD2 | 3726 | MTO
| 9-30689 | Zamek z kluczykami do LaserSense HSSD2 | 1138 | MTO
| 9-30695 | Czujnik przepływu do LaserSense HSSD2 | 3019 | MTS
| 9-30697 | Płyta główna FHSD8200 | 16043 | MTO
| 9-30698 | Głowica detekcyjna do LaserSense HSSD2 | 16692 | MTS
| 1-21888-K064-P | Filtr wymienny do filtra zewnętrznego (6 szt.) | 1904 | MTS
| ModuLaser |  | Cena netto | Status
| 9-30791-2 | Zamienna pokrywa czołowa detektora ModuLaser | 554 | MTO
| 9-30792 | Zamienna pokrywa czołowa wyświetlacza ModuLaser | 698 | MTO
| 9-30793 | Zamienna pokrywa czołowa minimalistycznego wyświetlacza ModuLaser | 688 | MTO
| 9-30794 | Zamienne zatyczki otworów ModuLaser - 5x S i 4x L | 150 | MTO
| 9-30795 | Zamienne adaptery rur detektora ModuLaser - wygięte | 259 | MTO
| 9-30796 | Zamienne adaptery rur detektora ModuLaser - proste | 265 | MTO
| 9-30797 | Zamienny zestaw akcesoriów | 819 | MTO
| 9-30798-2 | Obudowa ModuLaser na przewody - szara | 1766 | MTO
| Wyposażenie instalatora |  | Cena netto | Status
| TH013BB | Zapasowa pałka bateryjna testera pożarowego | 1115 | MTS
| TBC100 | Zapasowa ładowarka baterii testerów pożarowych | 1230 | MTO
| TM0XXR | Zapasowa gumowa obręcz do TM0XX / TS816/826 | 879 | MTO
| TR010R | Zapasowa gumowa obręcz do TR010 / TS80X | 1273 | MTO
Ceny netto, VAT 23%

## SSWiN KD ATS
Uwaga: baza produktów znajduje się na stronie:
https://pl.firesecurityproducts.com/pl/bu/intrusion
https://pl.firesecurityproducts.com/pl/bu/access-control
MTS/VMI - Make to Stock - szybsza dostępność towaru
MTO - Make to Order - dostępność towaru ok. 8 tygodni
EOL - End of Life - dostępność towaru do wyczerpania zapasów magazynowych
1.1 | Centrale Everon ATSx700
| Symbol: | Opis: | Cena netto: | Status: | Klasa wg PN-EN 50131
| ATS1700-MM | Centrala EVERON, Grade 3, 8 linii (maks. 32), 4 obszary, 2 niezależne mgistrale ATS LAN, 8 ZAZ, 7 MZD, USB, Secure Mode, Secure Channel, od 2 do 65 tys. użytkowników, 25 tys. pam. zdarzeń, obudowa metalowa (z Ethernet/IP) | 2368 | MTO | 3*
| ATS3700-MM | Centrala EVERON, Grade 3, 16 linii (maks. 256), 16 obszarów, 2 niezależne mgistrale ATS LAN, 16 ZAZ, 15 MZD, USB, Secure Mode, Secure Channel, od 2 do 65 tys. użytkowników, 25 tys. pam. zdarzeń, obudowa metalowa (z Ethernet/IP) | 4058 | MTO | 3*
| ATS1125 | Manipulator z graficzym wyświetlaczem 3,5", 4 linie tekstowe, wbudowany czytnik Mifare EV1-EV3, LED'y statusu, możliwość wgrania własnego Logotypu, wbudowane wejście RTE i wyjście OC, komunikacja RS485 ATSLAN (secure channel), praca w trybie secure mode, buzzer, zgodny z Grade 3, opcjonalna pokrywa klawiatury, kolor biały | 861 | MTO | 3
| ATS1125-B | Manipulator z graficzym wyświetlaczem 3,5", 4 linie tekstowe, wbudowany czytnik Mifare EV1-EV3, LED'y statusu, możliwość wgrania własnego Logotypu, wbudowane wejście RTE i wyjście OC, komunikacja RS485 ATSLAN (secure channel), praca w trybie secure mode, buzzer, zgodny z Grade 3, opcjonalna pokrywa klawiatury, kolor czarny | 964 | MTO | 3
| ATS1140 | Kolorowy dotykowy manipulator 7", rozdzielczość 800x480 px, wbudowany czytnik Mifare Classic / Mifare Dessfire EV1-EV3, LED'y statusu, możliwość wgrania własnego Logotypu, wbudowane wejście RTE i wyjście OC, komunikacja RS485 ATSLAN (secure channel), praca w trybie secure mode, buzzer, zgodny z Grade 3, opcjonalna pokrywa klawiatury, kolor biały | 2060 | MTS | 3
Zestaw do aktualizacji starszych paneli ATS Master Classic / Advisor Advanced ATSx500 do Everon x700
| Symbol: | Opis: | Cena netto: | Status: | Klasa wg PN-EN 50131
| ATS1700-MBC | Płyta główna centrali Everon 1700, Grade 3, 8 linii (maks. 32), 4 obszary, 2 niezależne magistrale (w tym jedna ATS_LAN), 8 ZAZ, 7 MZD, USB, Secure Mode, Secure Channel, od 2 do 65 tys. użytkowników, 25 tys. pam. zdarzeń, złącze IP na płycie | 2222 | MTO | 3*
| ATS3700-MBC | Płyta główna centrali Everon 3700, Grade 3, 16 linii (maks. 256), 16 obszarów, 2 niezależne magistrale (w tym jedna ATS_LAN), 16 ZAZ, 15 MZD, USB, Secure Mode, Secure Channel, od 2 do 65 tys. użytkowników, 25 tys. pam. zdarzeń, złącze IP na płycie | 3885 | MTO | 3*
| ATSX700-RETRO | Zestaw akcesoriów do modernizacji central Advisor Advanced (zamiana na centrale Everon), zawiera zasilacz, zgodny z wariantami obudów MM i MM+ | 417 | MTO
| ATSX700-PSU | Zasilacz do paneli Everon (ATS1700 oraz ATS3700), 24VDC, 99 x 97 x 30 mm | 232 | MTO
1.2 | Centrale Advisor Advanced ATSx500
| Symbol: | Opis: | Cena netto: | Status: | Klasa wg PN-EN 50131
| ATS1500A-IP-LP | Centrala Advisor Advanced, Grade 3, 8 linii (maks. 32), 4 obszary, 1 mgistrala ATS LAN, 8 ZAZ, 7 MZD, USB, Secure Mode, Secure Channel, od 2 do 65 tys. użytkowników, 25 tys. pam. zdarzeń, obudowa z tworzywa (z Ethernet/IP) | 2557 | MTO | 3*
| ATS1500A-IP-SM | Centrala Advisor Advanced, Grade 3, 8 linii (maks. 32), 4 obszary, 1 mgistrala ATS LAN, 8 ZAZ, 7 MZD, USB, Secure Mode, Secure Channel, od 2 do 65 tys. użytkowników, 25 tys. pam. zdarzeń, mała obudowa metalowa (z Ethernet/IP) | 2335 | MTO | 3*
| ATS1500A-IP-MM | Centrala Advisor Advanced, Grade 3, 8 linii (maks. 32), 4 obszary, 1 mgistrala ATS LAN, 8 ZAZ, 7 MZD, USB, Secure Mode, Secure Channel, od 2 do 65 tys. użytkowników, 25 tys. pam. zdarzeń, obudowa metalowa (z Ethernet/IP) | 2345 | MTO | 3*
| ATS3500A-IP-MM | Centrala Advisor Advanced, Grade 3, 8 linii (maks. 128), 8 obszarów, 1 mgistrala ATS LAN, 16 ZAZ, 15 MZD, USB, Secure Mode, Secure Channel, od 2 do 65 tys. użytkowników, 25 tys. pam. zdarzeń, obudowa metalowa (+Ethernet/IP) | 3942 | MTO | 3*
| ATS4500A-IP-MM | Centrala Advisor Advanced, Grade 3, 8 linii (maks. 512), 64 obszary, 2 mgistrale ATS LAN, 32 ZAZ, 30 MZD, USB, Secure Mode, Secure Channel, od 2 do 65 tys. użytkowników, 25 tys. pam. zdarzeń, obudowa metalowa (+Ethernet/IP) | 5535 | MTO | 3*
| ATS4500A-IP-LM | Centrala Advisor Advanced, Grade 3, 8 linii (maks. 512), 64 obszary, 2 mgistrale ATS LAN, 32 ZAZ, 30 MZD, USB, Secure Mode, Secure Channel, od 2 do 65 tys. użytkowników, 25 tys. pam. zdarzeń, duża obudowa metalowa (+Ethernet/IP) | 5910 | MTO | 3*
| Wersja VdS |  | Cena netto: | Status:
| ATS1500AV-IP-MM | Centrala Advisor Advanced, Grade 3, 8 linii (maks. 32), 4 obszary, 1 mgistrala ATS LAN, 8 ZAZ, 7 MZD, USB, Secure Mode, Secure Channel, od 2 do 65 tys. użytkowników, 25 tys. pam. zdarzeń, obudowa metalowa (z Ethernet/IP) + VDS | 2541 | MTS | 3*
| ATS3500AV-IP-LM | Centrala Advisor Advanced, Grade 3, 8 linii (maks. 128), 8 obszarów, 1 mgistrala ATS LAN, 16 ZAZ, 15 MZD, USB, Secure Mode, Secure Channel, od 2 do 65 tys. użytkowników, 25 tys. pam. zdarzeń, duża obudowa metalowa (+Ethernet/IP) + VDS | 5508 | MTO | 3*
| ATS3500AV-IP-MM | Centrala Advisor Advanced, Grade 3, 8 linii (maks. 128), 8 obszarów, 1 mgistrala ATS LAN, 16 ZAZ, 15 MZD, USB, Secure Mode, Secure Channel, od 2 do 65 tys. użytkowników, 25 tys. pam. zdarzeń, obudowa metalowa (+Ethernet/IP) +VDS | 3968 | MTO | 3*
| ATS4500AV-IP-LM | Centrala Advisor Advanced, Grade 3, 8 linii (maks. 512), 64 obszary, 2 mgistrale ATS LAN, 32 ZAZ, 30 MZD, USB, Secure Mode, Secure Channel, od 2 do 65 tys. użytkowników, 25 tys. pam. zdarzeń, duża obudowa metalowa (+Ethernet/IP) +VDS | 6009 | MTO | 3*
| Płyty główne central |  | Cena netto: | Status:
| ATS1500A-IP-MBC | Centrala Advisor Advanced, Grade 3, 8 linii (maks. 32), 4 obszary, 1 mgistrala ATS LAN, 8 ZAZ, 7 MZD, USB, Secure Mode, Secure Channel, od 2 do 65 tys. użytkowników, 25 tys. pam. zdarzeń, płyta bez obudowy (z Ethernet/IP) | 2200 | MTO | 3*
| ATS3500A-IP-MBC | Centrala Advisor Advanced, Grade 3, 8 linii (maks. 128), 8 obszarów, 1 mgistrala ATS LAN, 16 ZAZ, 15 MZD, USB, Secure Mode, Secure Channel, od 2 do 65 tys. użytkowników, 25 tys. pam. zdarzeń, płyta bez obudowy (+Ethernet/IP) | 3774 | MTO | 3*
| ATS4500A-IP-MBC | Centrala Advisor Advanced, Grade 3, 8 linii (maks. 512), 64 obszary, 2 mgistrale ATS LAN, 32 ZAZ, 30 MZD, USB, Secure Mode, Secure Channel, od 2 do 65 tys. użytkowników, 25 tys. pam. zdarzeń, płyta bez obudowy (+Ethernet/IP) | 5375 | MTO | 3*
| ATS1500AV-IP-MBC | Centrala Advisor Advanced, Grade 3, 8 linii (maks. 32), 4 obszary, 1 mgistrala ATS LAN, 8 ZAZ, 7 MZD, USB, Secure Mode, Secure Channel, od 2 do 65 tys. użytkowników, 25 tys. pam. zdarzeń, płyta bez obudowy (z Ethernet/IP) + VDS | 1815 | MTS | 3*
| ATS3500AV-IP-MBC | Centrala Advisor Advanced, Grade 3, 8 linii (maks. 512), 64 obszary, 2 mgistrale ATS LAN, 32 ZAZ, 30 MZD, USB, Secure Mode, Secure Channel, od 2 do 65 tys. użytkowników, 25 tys. pam. zdarzeń, płyta bez obudowy (+Ethernet/IP) + VDS | 3454 | MTO | 3*
| ATS4500AV-IP-MBC | Centrala Advisor Advanced, Grade 3, 8 linii (maks. 512), 64 obszary, 2 mgistrale ATS LAN, 32 ZAZ, 30 MZD, USB, Secure Mode, Secure Channel, od 2 do 65 tys. użytkowników, 25 tys. pam. zdarzeń, płyta bez obudowy (+Ethernet/IP) + VDS | 5206 | MTO | 3*
| Wewnętrzne moduły rozszerzeń dla central Advisor Advanced i Everon |  | Cena netto: | Status:
| ATS608 | Moduł rozszerzenia wewnętrznego wejść (8 linii) | 298 | MTO | 2
| ATS626 | Moduł rozszerzenia wewnętrznego wyjść (16 wyjść otwarty kolektor) | 338 | MTO | 2
| ATS624 | Moduł rozszerzenia wewnętrznego wyjść (4 wyjścia przekaźnikowe) | 529 | MTO | 3
| ATS670 | Moduł rozszerzenia magistrali systemowej dla central ATS3500 (zdublowanie) i ATS4500 (rozbudowa) | 660 | MTS | 3
| ATS7700 | Moduł wewnętrznego rozszerzenia- komunikator PSTN do central ATS1500A, 3500A, 4500A | 535 | MTO | 3
1.3 | Zintegrowana kontrola dostępu (MZD zaawansowane 4-8 drzwi)
| Symbol: | Opis: | Cena netto: | Status: | Klasa wg PN-EN 50131
| CDC4 | Zaawansowany kontroler 4-8 drzwi, tryb klasyczny (do 48 drzwi na centralę) lub rozszerzony (do 96 drzwi na centralę), Ethernet, USB, zasilacz 12V, 2 x akumulator, dwie niezależne magistrale wewnętrzne (protokoły: ATSLAN, OSDPv2, Aperio, SALLIS), do 32 dowolnie mapowalnych czytników, 8 wejść na płycie, 4 przekaźniki z możliwością rozbudowy, obudowa beżowa metal 409 x 593 x 112 mm | 6446 | MTO
| CDC4-EN | Zaawansowany kontroler 4-8 drzwi, tryb klasyczny (do 48 drzwi na centralę) lub rozszerzony (do 96 drzwi na centralę), Ethernet, USB, zasilacz 12V, 2 x akumulator, dwie niezależne magistrale wewnętrzne (protokoły: ATSLAN, OSDPv2, Aperio, SALLIS), do 32 dowolnie mapowalnych czytników, 4 interfejsy Wieganda i 8 wejść na płycie, 4 przekaźniki z możliwością rozbudowy, certyfikat Grade 3 dla PN-EN50131, rozmiar i rozkład wyprowadzeń płyty głownej (MBC) i obudowa znana z kontrolera ATS1250! | 7840 | MTO | 3
| ACCIO-8 | Zaawansowany niezależny kontroler IP dla 8 wind lub przejść kontrolowanych dwustronnie, Ethernet, USB, zasilacz 12V, 2 x akumulator, dwie niezależne magistrale wewnętrzne (protokoły: ATSLAN, OSDPv2, Aperio, SALLIS), do 32 dowolnie mapowalnych czytników (do 6 czytników na przejście), UWAGA: ACCIO nie pracuje na magistrali z centralą Advisor Advanced | 6124 | EOL
| ACCIO-8-KIT-1 | Zaawansowany niezależny kontroler IP dla 8 wind lub przejść kontrolowanych dwustronnie, Ethernet, USB, zasilacz 12V, 2 x akumulator, dwie niezależne magistrale wewnętrzne (protokoły: ATSLAN, OSDPv2, Aperio, SALLIS), do 32 dowolnie mapowalnych czytników (do 6 czytników na przejście), UWAGA: ACCIO nie pracuje na magistrali z centralą Advisor Advanced, zawiera licencję na podstawowe oprogramowanie dla 2 kontrolerów ACCIO-8 | 9666 | MTS
| CDC-2DWIF | Interfejs CDC 2-drzwiowy Wiegand z 2 przekaźnikami i 4 wejściami (tylko płytka) dla serii CDC4 / ACCIO | 1344 | MTO
Płyty główne modułow kontroli dostępu dostępu
| CDC4-MBC | Zaawansowany kontroler 4-8 drzwi, tryb klasyczny (do 48 drzwi na centralę) lub rozszerzony (do 96 drzwi na centralę), Ethernet, USB, zasilacz 12V, 2 x akumulator, dwie niezależne magistrale wewnętrzne (protokoły: ATSLAN, OSDPv2, Aperio, SALLIS), do 32 dowolnie mapowalnych czytników, 8 wejść na płycie, 4 przekaźniki z możliwością rozbudowy, płyta PCB bez obudowy | 4636 | MTO
| CDC4-EN-MBC | Zaawansowany kontroler 4-8 drzwi, tryb klasyczny (do 48 drzwi na centralę) lub rozszerzony (do 96 drzwi na centralę), Ethernet, USB, zasilacz 12V, 2 x akumulator, dwie niezależne magistrale wewnętrzne (protokoły: ATSLAN, OSDPv2, Aperio, SALLIS), do 32 dowolnie mapowalnych czytników, 4 interfejsy Wieganda i 8 wejść na płycie, 4 przekaźniki z możliwością rozbudowy, certyfikat Grade 3 dla PN-EN50131, rozmiar i rozkład wyprowadzeń płyty głownej (MBC) zgodny z kontrolerem ATS1250!, płyta PCB bez obudowy | 5880 | MTO | 3
2.1 | Stacje zazbrajania (ZAZ) dla systemu Advisor Advanced i Everon - klawiatury
2.1 | Symbol: | Opis: | Cena netto: | Status: | Klasa wg PN-EN 50131
| ATS1140 | Kolorowy dotykowy manipulator 7", rozdzielczość 800x480 px, wbudowany czytnik Mifare Classic / Mifare Dessfire EV1-EV3, LED'y statusu, możliwość wgrania własnego Logotypu, wbudowane wejście RTE i wyjście OC, komunikacja RS485 ATSLAN (secure channel), praca w trybie secure mode, buzzer, zgodny z Grade 3, opcjonalna pokrywa klawiatury, kolor biały | 2060 | MTS | 3
| ATS1135 | Manipulator LCD 2 x 16 znaków, ATS LAN, 4 LED statusu sustemu, wbudowany czytnik kart HiTag2, buzzer, RTE, OC, system Advisor Advanced | 789 | MTS | 3
| ATS1136 | Manipulator LCD 2 x 16 znaków, ATS LAN, 4 LED statusu sustemu, wbudowany czytnik kart Mifare Classic / Mifare Dessfire EV1/EV2, Secure Mode, Secure Channel, RTE, OC, buzzer, system Advisor Advanced | 827 | MTO | 3
| ATS1110A-N | Manipulator LCD 2 x 16 znaków, 4 LED statusu sustemu, 16 LED statusu obszarów | 1035 | MTO | 3
| ATS1115A-N | Manipulator LCD 2 x 16 znaków, 4 LED statusu sustemu, 16 LED statusu obszarów, wbudowany czytnik kart HiTag2 | 1365 | MTS | 3
| ATS1135BPL | Ramka do manipulatora ATS1135 i ATS1136 (opakowanie 10 sztuk) | 1376 | MTO
| Stacje zazbrajania (ZAZ) dla systemu Advisor Advanced i Everon - Czytniki Mifare Dessfire EV1-EV3 |  | Cena netto: | Status:
| ATS1180 | Czytnik Mifare Classic / Mifare Desfire EV1/EV2, ATS LAN, Secure Mode, Secure Channel, 3 LED statusu, buzzer, RTE, OC, z przewodem 2 m, IP67 zewn/wewn | 1394 | MTS | 3
| ATS1180M | Czytnik Mifare Classic / Mifare Desfire EV1/EV2, ATS LAN, Secure Mode, Secure Channel, 3 LED statusu, buzzer, RTE, OC, z przewodem 2 m, IP67 zewn/wewn, technologia Bluetooth - wsparcie dla rozwiązań mobilnych | 1537 | MTS | 3
| ATS1180W | Czytnik Mifare Classic / Mifare Desfire EV1/EV2, ATS LAN, Secure Mode, Secure Channel, 3 LED statusu, buzzer, RTE, OC, z przewodem 2 m, IP67 zewn/wewn, BIAŁY KOLOR, mininalne zamówienie 100szt. | 1534 | MTS | 3
| ATS1181 | Czytnik z klawiaturą PIN, Mifare Classic / Mifare Desfire EV1/EV2, klawiatura (tryby pracy: karta / PIN / karta + PIN), ATS LAN, Secure Mode, Secure Channel, 3 LED statusu, buzzer, RTE, OC, z przewodem 2 m, IP67 zewn/wewn | 1952 | MTS | 3
| ATS1181M | Czytnik z klawiaturą PIN, Mifare Classic / Mifare Desfire EV1/EV2, klawiatura (tryby pracy: karta / PIN / karta + PIN), ATS LAN, Secure Mode, Secure Channel, 3 LED statusu, buzzer, RTE, OC, z przewodem 2 m, IP67 zewn/wewn, technologia Bluetooth - wsparcie dla rozwiązań mobilnych | 2099 | MTO | 3
| ATS1182 | Czytnik z klawiaturą PIN, Mifare Classic / Mifare Desfire EV1/EV2, ATS LAN, Secure Mode, Secure Channel, 3 LED statusu, buzzer, RTE, OC, z przewodem 2 m, IP67 zewn/wewn, typ quattro | 1561 | MTS | 3
| ATS1184 | Czytnik z klawiaturą PIN, Mifare Classic / Mifare Desfire EV1/EV2, klawiatura wypukła (tryby pracy: karta / PIN / karta + PIN), ATS LAN, Secure Mode, Secure Channel, 3 LED statusu, buzzer, RTE, OC, z przewodem 2 m, IP67 zewn/wewn, typ quattro | 2119 | MTO | 3
| Stacje zazbrajania (ZAZ) dla systemu Advisor Advanced i Everon - Czytniki HiTag2 i Wiegand |  | Cena netto: | Status:
| ATS1190 | Czytnik HiTag2, ATS LAN lub Wiegand, 2 LED statusu, buzzer, z przewodem 2.5 m, IP54 zewn/wewn | 1499 | MTO | 3
| ATS1190X4 | Paczka 4 czytników ATS1190 | 5038 | MTO | 3
| ATS1192 | Czytnik HiTag2, ATS LAN lub Wiegand, 2 LED statusu, buzzer, z przewodem 2.5 m, IP54 zewn/wewn, zwiększona wytrzymałość | 1570 | MTS | 3
| ATS1192X4 | Paczka 4 czytników ATS1192 | 5318 | MTS | 3
| ATS1197 | Czytnik HiTag2, klawiatura (tryby pracy: karta / PIN / karta + PIN), ATS LAN lub Wiegand, 3 LED statusu, buzzer, IP66 zewn/wewn | 2139 | MTO
| ATS1170 | Interfejs czytnika Wieganda (magistrala Wiegand, sterowanie 2 LED i buzzer, blokowanie czytnika, wejście RTE, wyście przekaźnikowe, ATS LAN, pamięć 20 ostatnich kart, płytka PCB | 574 | MTS
| ACI406N | Czytnik Mifare Classic / Mifare Desfire EV1/EV2 CSN, Wiegand, 3 LED statusu, buzzer, z przewodem 3 m, IP67 zewn/wewn | 1045 | MTO
| ACI407N | Czytnik Mifare Classic / Mifare Desfire EV1/EV2 CSN, klawiatura (tryby pracy: karta / PIN / karta + PIN), Wiegand, 3 LED statusu, buzzer, z przewodem 2 m, IP67 zewn/wewn | 1960 | MTO
| Akcesoria czytników |  | Cena netto: | Status:
| ATS1870 | Czytnik numeru seryjnego kart USB formatu HiTag2 oraz Mifare Classic / Desfire | 2032 | MTO
| ATS Programmer no SW | Programator kart w trybie Secure do czytników serii ATS118x oraz ACL42x - wymaga dodatkowego oprogramowania. | 4153 | MTS
| ATS1482 | Karta konfiguracyjna do adresowania czytników Mifare ATS116xN / ATS118x | 150 | MTS | 3
| ATS1483 | Karta konfiguracyjna wyłączająca trybu chronionego w czytnikach rodziny ATS118x | 150 | MTO
| ATS118x-CVR-SP | Ramka krótka dla czytników ATS1160, ATS1161, ATS1160N, ATS1161N, ATS1180 i ATS1181 (140 x 49 x 10 mm) | 102 | MTO
| ATS118x-CVR-LP | Ramka krótka dla czytników ATS1160, ATS1161, ATS1160N, ATS1161N, ATS1180 i ATS1181 (170 x 80 x 10 mm) | 108 | MTS
| ATS118x-CVR-SQ | Ramka dla czytników ATS1182, ATS1183 i ATS1184 (86 x 86 x 10 mm) | 123 | MTO
| ATS118X-CVR-SP-W | Ramka dla czytników ATS1180W, minimalne zamówienie 100szt. | 291 | MTO
| ATS1160S | Zamienna naklejka do czytników ATS1160 / ATS1160N / ATS1180 | 69 | MTS
| ATS1161S | Zamienna naklejka do czytników ATS1161 / ATS1161N / ATS1181 | 69 | MTO
| ATS1180W-S | Zamienna naklejka do czytnika ATS1180W, minimalne zamówienie 100szt. | 74 | MTS
| ACA-Weather-s | Osłona przeciwdeszczowa czytnika/manipulatora dla ACI406N, ACI407N, ACI420, ACI420-W, ACI420-PIN, ACI420-PIN-W, ATS1160N, ATS1161N, ATS1180, ATS1181 | 493 | MTO
| ACA-Weather-w | Osłona przeciwdeszczowa czytnika/manipulatora dla ACI421, ACI421-W, ACI421-PIN, ACI421-PIN-W, ATS1182, ATS1183, ATS1184 | 493 | MTO
| ATS1184-MNT-33 | Postawa montażowa czytnika ATS1184, tworzywo sztuczne, pochylenie 33 st, czarna, rozmiar 88 x 88 x 67 mm | 313 | MTO
| Karty HiTag2 do czytników rodziny ATS119x i ATS1135 oraz akcesoria do kart |  | Cena netto: | Status:
| ATS1481 | Karta konfiguracyjna do adresowania czytników ATS1190/1192 w trybie niechronionym (IMP) | 150 | MTO
| ATS1471-5 | Brelok Hi-Tag2 (opakowanie 5 sztuk) | 500 | MTS
| ATS1473-5 | Brelok okrągły HiTag2 (opakowanie 5 sztuk) | 272 | MTS
| ATS1475 | Karta HiTag2 (opakowanie 10 sztuk) | 418 | MTO
| ATS1475X10 | Karta HiTag2 (opakowanie 100 sztuk) | 3449 | MTO
| ATS1476 | Karta dualna (z niezapisanym paskiem magnetycznym) (opakowanie 10 sztuk) | 472 | MTO
| ATS1477 | Brelok okrągły HiTag2 (opakowanie 10 sztuk) | 482 | MTS
| ATS1495 | Karta dualna (HiTag2 + Mifare Desfire EV2) (opakowanie 10 sztuk) | 680 | MTO
| ATS1497 | Brelok dualny (HiTag2 + Mifare Desfire EV2) (opakowanie 10 sztuk) | 844 | MTO
| ATS1480 | Karta do kasowania ustawień programatora ATS1621 ('default card') | 150 | MTO
| ATS1621 | Programator do kart HiTag2 | 1862 | MTO
| ATS1870 | Czytnik numeru seryjnego kart USB formatu HiTag2 oraz Mifare Classic / Desfire | 2032 | MTO
| Karty Mifare Classic / Mifare Desfire EV1/EV2 do czytników rodzny ATS116xN, ATS118x, ACI40xN i ATS1136 oraz akcesoria do kart |  | Cena netto: | Status:
| ACT407E | Karta Mifare Classic (7 bajtowy UID) (opakowanie 25 sztuk) | 425 | MTS
| ATS1451 | Brelok Mifare Desfire EV2 (opakowanie 5 sztuk) | 412 | MTS
| ATS1452 | Karta z zawieszką Mifare Desfire EV2 (opakowanie 5 sztuk) | 374 | MTS
| ATS1453 | Brelok okrągły Mifare Desfire EV2 (opakowanie 5 sztuk) | 257 | MTO
| ATS1455 | Karta Mifare Desfire EV2 (opakowanie 10 sztuk) | 396 | MTS
| ATS1457 | Brelok okrągły slim Mifare Desfire EV2 (opakowanie 10 sztuk) | 460 | MTS
| ATS1458B | Opaska czarna Mifare Desfire EV2 (opakowanie 5 sztuk) | 437 | MTO
| ATS1458W | Opaska biała Mifare Desfire EV2 (opakowanie 5 sztuk) | 437 | MTO
| ATS1459 | Brelok Ultra z zawieszką Mifare Desfire EV2 (opakowanie 5 sztuk) | 474 | MTS
| ATS1497 | Brelok dualny (HiTag2 + Mifare Desfire EV2) (opakowanie 10 sztuk) | 844 | MTO
| ATS1495 | Karta dualna (HiTag2 + Mifare Desfire EV2) (opakowanie 10 sztuk) | 680 | MTO
| ATS Programmer no SW | Programator kart w trybie Secure do czytników serii ATS118x oraz ACL42x - wymaga dodatkowego oprogramowania. | 4153 | MTS
| ACT455 | Karta Mifare Desfire, EV2, niezapisana, (paczka 25 szt.) | 598 | MTO
| ACT457 | Brelok Mifare Desfire EV2, niezapisany, (paczka 25 szt.) | 800 | MTO
| ATS1460 | Karta Mifare Desfire EV1 w formie nalepki, 3x3cm | 244 | MTS
2.2 | Moduły zbierania danych (MZD) zaawansowane, do central pracujących w trybach zgodności z EN50131 (Grade 2/3)
| Symbol: | Opis: | Cena netto: | Status: | Klasa wg PN-EN 50131
| ATS1201E | Moduł 8 wejść (maks. 32) i 8 wyjść (maks. 32), wbudowany zasilacz buforowy 3A, wyjście syreny, wyjścia zasilające, obudowa metalowa ATS1641 - rozmiar MM (315 x 388 x 85 mm (W x H x D) ) | 1993 | MTO | 3
| ATS1204E | Moduł 8 wejść (maks. 32) i 8 wyjść (maks. 32), wbudowany zasilacz buforowy 3A, wyjście syreny, wyjścia zasilające, duża obudowa metalowa ATS1642 - rozmiar LM (475 x 460 x 160 mm (W x H x D) ) | 3108 | MTS | 3
| ATS1210E | Moduł 8 wejść (maks. 16) i 8 wyjść (maks. 16), bez zasilacza, w obudowie plastikowej ATS1644 (124 x 87 x 34 mm (WxHxD)) | 877 | MTO | 3
| ATS1210LE | Moduł 8 wejść (maks. 16) i 8 wyjść (maks. 16), bez zasilacza, w dużej obudowie plastikowej ATS1647 (120 x 240 x 40 mm (WxHxD)) | 1050 | MTO | 3
| ATS1211E | Moduł 8 wejść (maks. 16) i 8 wyjść (maks. 16), bez zasilacza, w metalowej obudowie ATS1643 (166 x 126 x 37 mm (WxHxD)) | 1323 | MTO | 3
| Płyty główne ekspanderów |  | Cena netto: | Status:
| ATS1201EMBC | Moduł 8 wejść (maks. 32) i 8 wyjść (maks. 32) z wbudowanym zasilaczem buforowym 3A, płytka PCB bez obudowy | 1771 | MTO | 3
| Ekspandery wejść i wyjść do rozbudowy systemu |  | Cena netto: | Status:
| ATS1202 | Moduł 8 wejść do MZD i centrali Master | 398 | MTO | 3
| ATS1810 | Moduł 4 wyjść przekaźnikowych typu NO/NC do MZD i centrali Advanced / Master | 442 | MTO | 3
| ATS1811 | Moduł 8 wyjść przekaźnikowych typu NO/NC do MZD i centrali Master | 839 | MTO | 3
3 | Pozostałe moduły i akcesoria
3.1 | Dodatkowe elementy magistrali systemowej |  | Cena netto: | Status:
| ATS1740 | Separator / wzmacniacz magistrali RS485 - PCB | 835 | MTO | 3
| ATS1743 | Konwerter światłowodowy magistrali - PCB | 2506 | MTS | 3
| ATS1744 | Rozdzielacz magistral RS485: 1 port wejściowy -> 4 porty wyjściowe, niezależna terminacja | 949 | MTO | 3
| ATS1745 | Konwerter magistral RS485 na Ethernet (łączenie ZAZ/MZD z centralą po sieci LAN) | 1118 | MTO | 2
3.2 | Urządzenia komunikacyjne do centrali |  | Cena netto: | Status:
| ATS7200E | Moduł głosowy do central (2+6 komunikatów) | 665 | MTO
| ATS7341 | Modem GSM do raportowania, powiadamiania, sterowania i programowania centrali ATS Advanced/Axon - 4G LTE | 1835 | MTO | 3
| ATS7341-SIM | Modem GSM do raportowania, powiadamiania, sterowania i programowania centrali ATS Advanced/Axon - 4G LTE - wersja z kartą SIM do usługi UltraSync | 1514 | MTO | 3
| ANT-MLTB | Antena wielopasmowa o dużym zysku, do stosowania z modułami ATS734x, zgodna z 2G/3G/4G/LTE, złącze SMA (męskie), przewód 3m. | 398 | MTO
| ATS7700 | Moduł wewnętrznego rozszerzenia- komunikator PSTN do central ATS1500A, 3500A, 4500A | 535 | MTO | 3
| UC-140(SW) | Komunikator UltraSync z interfejsem 2G/4G + karta SIM (SIERRA WIRELESS) | 1455 | MTO
| UC240 | Komunikator UltraSync z interfejsami 2G/4G i IP | 1492 | EOL
| UC-240(SW) | Komunikator UltraSync z interfejsami 2G/4G i IP + karta SIM (SIERRA WIRELESS) | 1679 | MTO
| TDA1400-4 | Moduł wewnętrznego rozszerzenia- komunikator IP/4G do central ATS Advanced/ATS Master, IRIS SecureApps | 2598 | MTO
3.3 | Obudowy i pozostałe moduły i akcesoria do modernizacji i rozbudowy systemów |  | Cena netto: | Status:
| ATS1640 | Metalowa, pusta obudowa centrali / modułów - rozmiar MM+ (315 x 445 x 85 mm (W x H x D) ) | 667 | MTS
| ATS1641 | Metalowa, pusta obudowa centrali / modułów - rozmiar MM (315 x 388 x 85 mm (W x H x D) ) | 522 | MTO
| ATS1642 | Metalowa, pusta obudowa centrali / modułów - rozmiar LM (475 x 460 x 160 mm (W x H x D) ) | 1235 | MTO
| ATS1643 | Metalowa obudowa do modułów (166 x 126 x 37 mm (W x H x D) ) | 466 | MTS
| ATS1647 | Plastikowa obudowa duża do modułów (120 x 240 x 40 mm (W x H x D) ) | 158 | MTS
| ATS-MM-TK | Styki sabotażowe dla obudów MM oraz MM+ | 343 | MTS
| ATS-METAL-STUDS | Metalowy kołek montażowy do mocowania urządzeń w obudowach metalowych + śruba (opakowanie 100 sztuk) | 354 | MTO
| ATS-SPACERS-HIGH | Metalowy kołek montażowy do mocowania urządzeń w obudowach metalowych + śruba (opakowanie 25 sztuk) | 46 | MTO
| ATS1330 | Dodatkowa listwa dystrybucji zasilania i magistrali | 222 | MTO
| ATS1840 | Płytka rozdzielcza zasilania z bezpiecznikami | 347 | MTO
| ATS1340 | Puszka połaczeniowa do drzwi z przekaźnikiem i zaciskami (dla kontroli dostępu ZAZ) | 675 | MTO
| ATS1631 | Wtyk z przewodami do złącz rozszerzeń modułów wejsć / wyjść | 64 | MTO
| ATS1630 | Przewód do programowania centrali ATS Master z portu RS232 (port serwisowego J18 centrali) | 192 | MTO
4 | Oprogramowanie
| ATS8500 - oprogramowanie do konfiguracji systemów ATS (program jest bezpłatny dla instalatorów systemów) |  | Cena netto: | Status:
| ATS8500-2 | Narzędzie narzędzie do programowania systemów Advisor Advanced oraz ATS Master (USB) | 1810 | MTO
| ATS8520-2 | Narzędzie narzędzie do programowania systemów Advisor Advanced oraz ATS Master + moduł operatorów (USB) | 1790 | MTS
| ATS8550-2 | Wielostanowiskowe narzędzie do programowania systemów Advisor Advanced oraz ATS Master (USB) | 195 | MTO
| ATS8551 | ATS8550 - klucz licencyjny "Intro" | 6514 | MTO
| ATS8552 | ATS8550 - klucz licencyjny "Midsize" | 32568 | MTO
| ATS8553 | ATS8550 - klucz licencyjny "Fullsize" | 195407 | MTO
| ATS8554 | ATS8550 - klucz licencyjny "Enterprise" | 325679 | MTO
| ATS8600 - program do wizualizacji i zarządzania systemami Aritech i Kidde Commercial |  | Cena netto: | Status:
| ATS8600 | Starter Edition - obsługa do 2 urządzeń z każdej kategorii | 7583 | MTO
| ATS8610 | Business Edition - obsługa do 25 urządzeń z każdej kategorii | 32310 | MTO
| Rozszerzenie licencji, umożliwia rozbudowę systemu o dodatkowe urządzenia (sterowniki) |  | Cena netto: | Status:
| ATS8605 | Rozszerzenie licencji do ATS8600, zawiera obsługę FlexZone | 2495 | MTO
| ATS8611 | Aktualizacja wersji Starter (ATS8600) do Business (ATS8610) | 24091 | MTO
| ATS8640 | Rozszerzenie licencji do ATS8610, zawiera moduł wartownika i obsługę FlexZone | 2495 | MTO
| Roczne pakiety wsparcia i aktualizacji. Sterowniki urządzeń - zamawiane na każde dodatkowe urządzenie |  | Cena netto: | Status:
| ATS8690 | Aktualizacja ATS8600 do najnowszej wersji | 5272 | MTO
| ATS8693 | Aktualizacja ATS8600 + ATS8605 do najnowszej wersji | 6549 | MTO
| ATS8691 | Aktualizacja ATS8610 do najnowszej wersji | 22469 | MTO
| ATS8692 | Aktualizacja ATS8610 + ATS8640 do najnowszej wersji | 24098 | MTO
| Dodatkowe licencje i pakiety usług |  | Cena netto: | Status:
| ATS8651 | Dodatkowa licencja sterownika – Advisor Advanced | 3073 | MTO
| ATS8652 | Dodatkowa licencja sterownika – ATS Master | 4225 | MTO
| ATS8643 | Dodatkowa licencja sterownika – Video (Truvision) | 3201 | MTO
| ATS8644 | Dodatkowa licencja sterownika – Fire FP1200/ FP2000 | 3201 | MTO
| ATS8645 | Dodatkowa licencja sterownika – Fire: 2010-2,Kilen KFP | 3201 | MTO
| ATS8647 | Dodatkowa licencja sterownika – FlexZone | 3638 | MTO
| ATS8649 | Dodatkowa licencja sterownika – Modulaser | 2866 | MTO
| ATS8654 | Dodatkowa licencja sterownika – EST-VES/EST-ENT-VES | 4094 | MTO
| ATS8655 | Dodatkowa licencja sterownika – ACCIO | 4225 | MTO
| ATS8656 | Dodatkowa licencja sterownika – AXON | 4095 | MTO
| UC_PAA_LIFETIME_ATS8600 | Licencja na bezterminowy dostęp dla urządzenia Aritech podłączononego poprzez chmurę UltraSync | 1866 | MTO
| ATS8655-UPGRADE | Rozszerzenie licencji z wersji dostarczanej z ACCIO-8-KIT-1 do pełnej aplikacjia ATS8600 (zawiera 2 licencje ACCIO-8) | 3273 | MTO
| Stacja monitorowania Osborne - Hoffman |  | Cena netto: | Status:
| OH-NETREC-100 | Programowy odbiornik (sterownik) do monitorowania systemów alarmowych po IP (dla 100 kont) | 8381 | MTO
| OH-NETREC-1000 | Programowy odbiornik (sterownik) do monitorowania systemów alarmowych po IP (dla 1000 kont)) | 16744 | MTO
| OH-NETREC-SOFTWARE | Licencja na aplikację - odbiornik OH do monitorowania systemów alarmowych po IP (dla 10000 kont) | 38804 | MTO
5 | Urzadzenia i akcesoria przeznaczone dla systemu ATS Master
| Symbol: | Opis: | Cena netto: | Status: | Klasa wg PN-EN 50131
| ATS1115-N | Manipulator LCD 2 x 16 znaków, 4 LED statusu sustemu, 16 LED statusu obszarów, wbudowany czytnik kart HiTag2 | 1264 | MTO | 3
6 | Zaawansowana kontrola dostępu - urządzenia autonomiczne
| Symbol: | Opis: | Cena netto: | Status:
| ACCIO-8 | Zaawansowany niezależny kontroler IP dla 8 wind lub przejść kontrolowanych dwustronnie, Ethernet, USB, zasilacz 12V, 2 x akumulator, dwie niezależne magistrale wewnętrzne (protokoły: ATSLAN, OSDPv2, Aperio, SALLIS), do 32 dowolnie mapowalnych czytników (do 6 czytników na przejście), UWAGA: ACCIO nie pracuje na magistrali z centralą Advisor Advanced | 6124 | EOL
| ACCIO-8-KIT-1 | Zaawansowany niezależny kontroler IP dla 8 wind lub przejść kontrolowanych dwustronnie, Ethernet, USB, zasilacz 12V, 2 x akumulator, dwie niezależne magistrale wewnętrzne (protokoły: ATSLAN, OSDPv2, Aperio, SALLIS), do 32 dowolnie mapowalnych czytników (do 6 czytników na przejście), UWAGA: ACCIO nie pracuje na magistrali z centralą Advisor Advanced, zawiera licencję na 2 kontrolery ACCIO-8 | 9666 | MTS
| CDC-2DWIF | Interfejs CDC 2-drzwiowy Wiegand z 2 przekaźnikami i 4 wejściami (tylko płytka) dla serii CDC4 / ACCIO | 1344 | MTO
7 | Karty i Czytniki Aritech - OSDP V2 , Mifare Desfire i BLE (13.56MHz)
| Symbol: | Opis: | Cena netto: | Status:
| ACI420 | Czytnik Mifare Desfire EV1/2/3, BLE, Odczytuje CSN oraz karty szyfrowane i indentyfikatory mobilne, wąska obudowa typu Slim, IP67/IK09, interfejs OSDP V2 wspiera SecureMode, konfiguracja kartami konfigurującymi | 1504 | MTO
| ACI420-W | Czytnik Mifare Desfire EV1/2/3, BLE, Odczytuje CSN oraz karty szyfrowane i indentyfikatory mobilne, wąska obudowa typu Slim, IP67/IK09, interfejs Wieganda, wspiera SecureMode, konfiguracja kartami konfigurującymi | 1476 | MTO
| ACI420-PIN | Czytnik Mifare Desfire EV1/2/3, BLE z klawiaturą PIN, Odczytuje CSN oraz karty szyfrowane i indentyfikatory mobilne, wąska obudowa typu Slim, IP67/IK09, interfejs OSDP V2 wspiera SecureMode, konfiguracja kartami konfigurującymi | 2131 | MTO
| ACI420-PIN-W | Czytnik Mifare Desfire EV1/2/3, BLE z klawiaturą PIN, Odczytuje CSN oraz karty szyfrowane i indentyfikatory mobilne, wąska obudowa typu Slim, IP67/IK09, interfejs Wieganda, wspiera SecureMode, konfiguracja kartami konfigurującymi | 2080 | MTO
| ACI421 | Czytnik Mifare Desfire EV1/2/3, BLE, Odczytuje CSN oraz karty szyfrowane i indentyfikatory mobilne, obudowa standardowa, IP67/IK09, interfejs OSDP V2 wspiera SecureMode, konfiguracja kartami konfigurującymi | 1572 | MTO
| ACI421-W | Czytnik Mifare Desfire EV1/2/3, BLE, Odczytuje CSN oraz karty szyfrowane i indentyfikatory mobilne, obudowa standardowa, IP67/IK09, interfejs Wieganda, wspiera SecureMode, konfiguracja kartami konfigurującymi | 1543 | MTO
| ACI421-PIN | Czytnik Mifare Desfire EV1/2/3, BLE z klawiaturą PIN, Odczytuje CSN oraz karty szyfrowane i indentyfikatory mobilne, obudowa Standardowa, IP67/IK09, interfejs OSDP V2 wspiera SecureMode, konfiguracja kartami konfigurującymi | 2245 | MTO
| ACI421-PIN-W | Czytnik Mifare Desfire EV1/2/3, BLE z klawiaturą PIN, Odczytuje CSN oraz karty szyfrowane i indentyfikatory mobilne, obudowa Standardowa, IP67/IK09, interfejs Wieganda wspiera SecureMode, konfiguracja kartami konfigurującymi | 2193 | MTO
| Karty |  | Cena netto: | Status:
| ACT455 | Karta Mifare Desfire, EV2, niezapisana, (paczka 25 szt.) | 598 | MTO
| ACT457 | Brelok Mifare Desfire EV2, niezapisany, (paczka 25 szt.) | 800 | MTO
| ACT459 | Brelok ULTRA Mifare Desfire EV2, niezapisany, (paczka 25 szt.) | 1076 | MTO
| ATS1460 | Karta Mifare Desfire EV1 w formie nalepki, 3x3cm | 244 | MTS
| ATS Programmer no SW | Programator kart w trybie Secure do czytników serii ATS118x oraz ACL42x - wymaga dodatkowego oprogramowania | 4153 | MTS
| Akcesoria |  | Cena netto: | Status:
| ACI42x-A1-A4 | ACI42x - Address card 1-4 | 352 | MTO
| ACI42x-A5-A8 | ACI42x - Address card 5-8 | 352 | MTO
| ACA-Weather-s | Osłona przeciwdeszczowa czytnika/manipulatora dla ACI406N, ACI407N, ACI420, ACI420-W, ACI420-PIN, ACI420-PIN-W, ATS1160N, ATS1161N, ATS1180, ATS1181 | 493 | MTO
| ACA-Weather-w | Osłona przeciwdeszczowa czytnika/manipulatora dla ACI421, ACI421-W, ACI421-PIN, ACI421-PIN-W, ATS1182, ATS1183, ATS1184 | 493 | MTO
| ACI421-MNT-33 | Postawa montażowa czytników ACi42x, tworzywo sztuczne, pochylenie 33 st, czarna, rozmiar 94 x 131 x97 mm | 304 | MTO
8 | Karty i czytniki innych marek
8.1 | Czytniki rodziny HID Signo
Profil 00 (Standard): SEOS, iClass , Mifare DESFire EV1/EV2 (SIO, CSN), Mifare Classic (SIO, CSN), HID Proximity, Indala Proximity, EM4102 Proximity
| Symbol: | Opis: | Cena netto: | Status:
| 20NKS-00-000000 | Czytnik Signo 20, Mullion, 13,56 MHz & 125 kHz, interfejsy: NFC, BLE, OSDP / Wiegand, podłączenie: przewód | 1461 | MTS
| 20TKS-00-000000 | Czytnik Signo 20, Mullion, 13,56 MHz & 125 kHz, interfejsy: NFC, BLE, OSDP / Wiegand, podłączenie: terminal | 1461 | MTS
| 20KNKS-00-000000 | Czytnik Signo 20K, Mullion, 13,56 MHz & 125 kHz, interfejsy: NFC, BLE, OSDP / Wiegand, klawiatura, podłączenie: przewód | 3115 | MTO
| 20KTKS-00-000000 | Czytnik Signo 20K, Mullion, 13,56 MHz & 125 kHz, interfejsy: NFC, BLE, OSDP / Wiegand, klawiatura, podłączenie: terminal | 2936 | MTO
| 40NKS-00-000000 | Czytnik Signo 40, montaż ścienny (zakrywa puszke elektryczną), 13,56 MHz & 125 kHz, interfejsy: NFC, BLE, OSDP / Wiegand, podłączenie: przewód | 1891 | MTO
| 40TKS-00-000000 | Czytnik Signo 40, montaż ścienny (zakrywa puszke elektryczną), 13,56 MHz & 125 kHz, interfejsy: NFC, BLE, OSDP / Wiegand, podłączenie: terminal | 1891 | MTO
| 40KNKS-00-000000 | Czytnik Signo 40K, montaż ścienny (zakrywa puszke elektryczną), 13,56 MHz & 125 kHz, interfejsy: NFC, BLE, OSDP / Wiegand, klawiatura, podłączenie: przewód | 3115 | MTO
| 40KTKS-00-000000 | Czytnik Signo 40K, montaż ścienny (zakrywa puszke elektryczną), 13,56 MHz & 125 kHz, interfejsy: NFC, BLE, OSDP / Wiegand, klawiatura, podłączenie: terminal | 3115 | MTO
Profil 01 (SEOS): SEOS
| Symbol: | Opis: | Cena netto: | Status:
| 20NKS-01-000000 | Czytnik Signo 20, Mullion, interfejsy: NFC, BLE, OSDP / Wiegand, podłączenie: przewód | 1107 | MTO
| 20TKS-01-000000 | Czytnik Signo 20, Mullion, interfejsy: NFC, BLE, OSDP / Wiegand, podłączenie: terminal | 1107 | MTO
| 20KNKS-01-000000 | Czytnik Signo 20K, Mullion, interfejsy: NFC, BLE, OSDP / Wiegand, klawiatura, podłączenie: przewód | 2670 | MTO
| 20KTKS-01-000000 | Czytnik Signo 20K, Mullion, interfejsy: NFC, BLE, OSDP / Wiegand, klawiatura, podłączenie: terminal | 2670 | MTO
| 40NKS-01-000000 | Czytnik Signo 40, montaż ścienny (zakrywa puszke elektryczną), interfejsy: NFC, BLE, OSDP / Wiegand, podłączenie: przewód | 1446 | MTO
| 40TKS-01-000000 | Czytnik Signo 40, montaż ścienny (zakrywa puszke elektryczną), interfejsy: NFC, BLE, OSDP / Wiegand, podłączenie: terminal | 1446 | MTO
| 40KNKS-01-000000 | Czytnik Signo 40K, montaż ścienny (zakrywa puszke elektryczną), interfejsy: NFC, BLE, OSDP / Wiegand, klawiatura, podłączenie: przewód | 2670 | MTO
| 40KTKS-01-000000 | Czytnik Signo 40K, montaż ścienny (zakrywa puszke elektryczną), interfejsy: NFC, BLE, OSDP / Wiegand, klawiatura, podłączenie: terminal | 2670 | MTO
Profil 02 (Smart): SEOS, iClass , Mifare DESFire EV1/EV2 (SIO), Mifare Classic (SIO)
| Symbol: | Opis: | Cena netto: | Status:
| 20NKS-02-000000 | Czytnik Signo 20, Mullion, 13,56 MHz, interfejsy: NFC, BLE, OSDP / Wiegand, podłączenie: przewód | 1283 | MTO
| 20TKS-02-000000 | Czytnik Signo 20, Mullion, 13,56 MHz, interfejsy: NFC, BLE, OSDP / Wiegand, podłączenie: terminal | 1283 | MTO
| 20KNKS-02-000000 | Czytnik Signo 20K, Mullion, 13,56 MHz, interfejsy: NFC, BLE, OSDP / Wiegand, klawiatura, podłączenie: przewód | 2893 | MTO
| 20KTKS-02-000000 | Czytnik Signo 20K, Mullion, 13,56 MHz, interfejsy: NFC, BLE, OSDP / Wiegand, klawiatura, podłączenie: terminal | 2893 | MTO
| 40NKS-02-000000 | Czytnik Signo 40, montaż ścienny (zakrywa puszke elektryczną), 13,56 MHz, interfejsy: NFC, BLE, OSDP / Wiegand, podłączenie: przewód | 1669 | MTO
| 40TKS-02-000000 | Czytnik Signo 40, montaż ścienny (zakrywa puszke elektryczną), 13,56 MHz, interfejsy: NFC, BLE, OSDP / Wiegand, podłączenie: terminal | 1669 | MTO
| 40KNKS-02-000000 | Czytnik Signo 40K, montaż ścienny (zakrywa puszke elektryczną), 13,56 MHz, interfejsy: NFC, BLE, OSDP / Wiegand, klawiatura, podłączenie: przewód | 2893 | MTO
| 40KTKS-02-000000 | Czytnik Signo 40K, montaż ścienny (zakrywa puszke elektryczną), 13,56 MHz, interfejsy: NFC, BLE, OSDP / Wiegand, klawiatura, podłączenie: terminal | 2893 | MTO
Akcesoria - podstawy montażowe
| Symbol: | Opis: | Cena netto: | Status:
| 20-K-MP | Podstawa montażowa czytnika Signo 20, kolor czarny | 160 | MTO
| 20-S-MP | Podstawa montażowa czytnika Signo 20, kolor srebrny | 160 | MTO
| 20KT-K-MP | Podstawa montażowa czytnika Signo 20K, kolor czarny | 160 | MTO
| 20KT-S-MP | Podstawa montażowa czytnika Signo 20K, kolor srebrny | 160 | MTO
| 40-K-MP | Podstawa montażowa czytnika Signo 40, kolor czarny | 160 | MTO
| 40-S-MP | Podstawa montażowa czytnika Signo 40, kolor srebrny | 160 | MTO
| 40KT-K-MP | Podstawa montażowa czytnika Signo 40K, kolor czarny | 160 | MTO
| 40KT-S-MP | Podstawa montażowa czytnika Signo 40K, kolor srebrny | 160 | MTO
| Akcesoria - dystanse ścienne (0,5 cala = 1,27 cm, 1 cal = 2,54 cm) |  | Cena netto: | Status:
| 20-K-05 | Dystans ścienny czytnika Signo 20 / Signo 20K, długość 0,5 cala, kolor czarny | 160 | MTO
| 20-S-05 | Dystans ścienny czytnika Signo 20 / Signo 20K, długość 0,5 cala, kolor srebrny | 160 | MTO
| 20-K-10 | Dystans ścienny czytnika Signo 20 / Signo 20K, długość 1 cal, kolor czarny | 160 | MTO
| 20-S-10 | Dystans ścienny czytnika Signo 20 / Signo 20K, długość 1 cal, kolor srebrny | 160 | MTO
| 40-K-05 | Dystans ścienny czytnika Signo 40 / Signo 40K, długość 0,5 cala, kolor czarny | 160 | MTO
| 40-S-05 | Dystans ścienny czytnika Signo 40 / Signo 40K, długość 0,5 cala, kolor srebrny | 160 | MTO
| 40-K-10 | Dystans ścienny czytnika Signo 40 / Signo 40K, długość 1 cal, kolor czarny | 160 | MTO
| 40-S-10 | Dystans ścienny czytnika Signo 40 / Signo 40K, długość 1 cal, kolor srebrny | 160 | MTO
Karty HID iClass oraz MultiClass (13.56 MHZ)
| Symbol: | Opis: | Cena netto: | Status:
| 2000HPGGMN | Karta HID iClass SR 2k bit (2 obszary aplikacji), ISO, standard iClass oraz programowalna SIO 13.56 MHz, (PVC, biały, błyszczący kolor, bez zawieszki) | 32 | MTO
| 2002HPGGMN | Karta HID iClass SR 16k bit (16 obszarów aplikacji), ISO, standard iClass oraz programowalna SIO 13.56 MHz, (PVC, biały, błyszczący kolor, bez zawieszki) | 57 | MTO
| 2004HPGGMN | Karta HID iClass SR 32k bit (32 obszary aplikacji), ISO, standard iClass oraz programowalna SIO 13.56 MHz, (PVC, biały, błyszczący kolor, bez zawieszki) | 59 | MTO
| 2050HNNMN | Brelok okrągły HID iClass SR 2k bit (2 obszary aplikacji), ISO, standard iClass oraz programowalna SIO 13.56 MHz | 41 | MTO
| 2080HPMSMV | Karta HID iClass SR 2k bit (2 obszary aplikacji), ISO, standard iClass oraz programowalna SIO 13.56 MHz, (PVC, gładki, biały front z matowym wykończeniem, miejsce na zawieszkę) | 22 | MTO
Karty i breloki HID Proximity (125kHz)
| Symbol: | Opis: | Cena netto: | Status:
| ACT725-37 | Karta PROX II SC 37 | 26 | MTO
| ACT736-37 | Karta DUO PROXIMITY SC 37 | 61 | MTO
| ACT745-37 | Brelok PROXKEY III SC 37 | 68 | MTO
| ACT786-37 | Karta ISOPROX II SC37 | 62 | MTO
| ACT790-35 | Aktywny identyfikator zbliżeniowy HID Prox (z baterią, żywotność od 2 do 5 lat) do samochodów, kod systemowy 35, wymiary 10x7 cm | 373 | MTO
8.2 | Czytniki uniwersalne z interfejsem Wiegand
Czytniki radiowe i karty dalekiego zasięgu (UHF 868 MHz) - seria HID iClass SE U90
| Symbol: | Opis: | Cena netto: | Status:
| RDRSEU908K00000 | Czytnik radiowy 868MHZ HID iCLASS SE U90, SE | 8106 | MTS
| 600TGGNN | Karta radiowa 868MHz do czytnika HID ISO Biała | 51 | MTO
Czytniki kart i klawiatury seri ACL800
| Symbol: | Opis: | Cena netto: | Status:
| ACL875SU-S | Klawiatura samodzielna, montaż natynkowy, srebrny | 926 | MTO
| ACL875SU-B | Klawiatura samodzielna, montaż natynkowy, czarny | 793 | MTO
| ACL800SUW-RDPX-S | Czytnik EM/CASI/HID Prox, interfejs Wiegan, HID Pass-Through, montaż natynkowy, srebrny | 745 | MTO
| ACL800SUW-RDPX-B | Czytnik EM/CASI/HID Prox, interfejs Wiegan, HID Pass-Through, montaż natynkowy, szarny | 630 | MTO
| ACL800SUW-RDMF-S | Czytnik Mifare Classic / Desfire CSN, interfejs Wiegand, montaż natynkowy, srebrny | 854 | MTO
| ACL800SUW-RDMF-B | Czytnik Mifare Classic / Desfire CSN, interfejs Wiegand, montaż natynkowy, czarny | 716 | MTO
| ACL805SUW-RDPX-S | Klawiatura z czytnikiem kart EM/CASI/HID, interfejs Wiegand, montaż natynkowy, srebrny | 1202 | MTO
Czytniki biometryczne
| ACL800SUW-BC-S | Czytnik biometryczny linii papilarnych pojemnościowy, interfejs Wiegand, montaż natynkowy, 9500 wzorców, srebrny | 3530 | MTO
| ACL800SUW-BCMF-S | Czytnik biometryczny linii papilarnych pojemnościowy, z czytnikiem kart Mifare Classic / Desfire CSN, interfejs Wiegand, montaż natynkowy, 9500 wzorców, srebrny | 4196 | MTO
| ACL800FL-CONV-W | Konwerter RS485 na TCP/IP do serii , montaż na szynę DIN - do zarządzania odciskami linii papilarnych w czytnikach ACL800 | 670 | MTO
Przyciski wyjścia
| ACL800-PB-S | Dotykowy przycisk wyjścia, samodzielny, montaż natynkowy, srebrny | 507 | MTO
| ACL800-PB-B | Dotykowy przycisk wyjścia, samodzielny, montaż natynkowy, czarny | 435 | MTO
| ACL870SU-PB-S | Dotykowy przycisk wyjścia z wyniesioną elektroniką, montaż natynkowy, samodzielny lub stosowania ze wszystkimi modelami samodzielnymi ACL8xxFL, srebrny | 691 | MTO
8.3 | Czytiki biometryczne i akcesoria rodziny Sigma - Idemia
| Czytniki rozpoznające twarz rodziny VisionPass |  | Cena netto: | Status:
| SMA-L-BIO | Czytnik biometryczny MA SIGMA Lite-Bio, 500 użytk., pamięć 1 miliona logów, IP65, PoE | 4064 | MTO
| SMA-L-PROX | Czytnik biometryczny MA SIGMA Lite-Prox, z czytnikiem kart HID Prox, 500 użytk., pamięć 1 miliona logów, IP65, PoE | 5307 | MTO
| SMA-L-MULTI | Czytnik biometryczny MA SIGMA Lite-Multi, z czytnikiem kart Mifare Classic / Desfire CSN, 500 użytk., pamięć 1 miliona logów, IP65, PoE | 4330 | MTO
| SMA-L-ICLASS | Czytnik biometryczny MA SIGMA Lite-iCLASS, z czytnikiem kart HID iClass, 500 użytk., pamięć 1 miliona logów, IP65, PoE | 5256 | MTS
| SMA-LP-PROX | Czytnik biometryczny MA SIGMA Lite Plus-Prox, wyświetlacz dotykowy 2.8 cala, z czytnikiem kart HID Prox, RCP, 500 użytk., pamięć 1 miliona logów, IP65, PoE | 6024 | MTO
| SMA-LP-MULTI | Czytnik biometryczny MA SIGMA Lite Plus-Multi, wyświetlacz dotykowy 2.8 cala, z czytnikiem kart Mifare Classic / Desfire CSN, RCP, 500 użytk., pamięć 1 miliona logów, IP65, PoE | 5485 | MTO
| SMA-LP-ICLASS | Czytnik biometryczny MA SIGMA Lite Plus-iClass, wyświetlacz dotykowy 2.8 cala, z czytnikiem kart HID iClass, RCP, 500 użytk., pamięć 1 miliona logów, IP65, PoE | 5905 | MTS
| SMA-MULTI-WR | Czytnik biometryczny SIGMA, wyświetlacz dotykowy, kod pin, z czytnikiem kart Mifare Classic / Desfire CSN, RCP, 3tys użytk., pamięć 1 miliona logów, IP65, PoE | 7173 | MTO
| SMA-ICLASS-WR | Czytnik biometryczny SIGMA, wyświetlacz dotykowy, kod pin, z czytnikiem kart HID iClass, RCP, 3tys użytk., pamięć 1 miliona logów, IP65, PoE | 7714 | MTO
| SMA-DB-3K | Rozszerzenie licencji do czytnków SIGMA - powiększenie bazy do 3tys użytk., wymagany numer seryjny czytnika | 586 | MTO
| SMA-DB-10K | Rozszerzenie licencji do czytnków SIGMA - powiększenie bazy do 10tys użytk., wymagany numer seryjny czytnika | 800 | MTO
| SMA-DB-50K | Rozszerzenie licencji do czytnków SIGMA - powiększenie bazy do 50tys użytk., wymagany numer seryjny czytnika | 1601 | MTO
| SMA-AC-FRW | Uniwersalna ramka ścienna w kolorze czarnym, w zestawie okrągłe podkładki do ramek CBI, zgodna z produktami SIGMA | 957 | MTO
| SMA-AC-L-FRW | Uniwersalna ramka ścienna - czarna. Pasuje do wszystkich produktów MA SIGMA Lite i Lite Plus | 279 | MTO
| SMA-AC-PROT-USB | Osłona złącza USB - kolor czarny | 305 | MTO
| SMA-AC-L-PROT-USB | Osłona złącza USB - kolor czarny | 305 | MTO
| SMA-AC-TOOLS | Zestaw nakrętek i śrub z wkrętakiem i kluczem Torx dla instalacji MA SIGMA | 240 | MTO
| SMA-AC-PROT-SENSOR | Akcesoria do zabezpieczenia czujnika, kolor czarny. Może być stosowany w obu produktach SIGMA and SIGMA Lite | 279 | MTO
| SMA-AC-L-PIGTAIL | Tylna płyta ze złączami i wtykiem RJ45. Pasuje do wszystkich produktów MA SIGMA Lite i Lite Plus (śruby w zestawie) | 1170 | MTO
| SMA-MWC-MDPI | MorphoWave™ Compact - kompaktowy czytnik biometryczny czterech palców - Bio/Card/PIN/BioPIN (20K użytkowników oraz 40K z licencją) Mifare/Mifare DESFire EV1/Proximity/HID iCLASS/iCLASS SEOS, IP65, Certyfikaty: CE, CB, FCC | 29137 | MTO
| SMA-MWC-MD | MorphoWave™ Compact- kompaktowy czytnik biometryczny czterech palców - Bio/Card/PIN/BioPIN (20K użytkowników oraz 40K z licencją) Mifare/Mifare DESFire EV1, IP65, Certyfikaty: CE, CB, FCC | 27661 | MTO
| SMA-MWC-DB-40K | MorphoWave™ Compact - rozszerzenie licencji do 40K użytkowników (20K bez licencji) | 5020 | MTO
| SMA-MM-PRO | Aplikacja MorphoManager PRO, do 100000 użytk. W bazie, obsługa do 5000 czytników, do 1000000 zdarzeń KD, 1 SM-MSO-300, Win 7/8/10, SQL Server | 5298 | MTO
| SMA-MM-LIGHT | Aplikacja MorphoManager LIGHT, do 100000 użytk. W bazie, obsługa do 5000 czytników, do 1000000 zdarzeń KD, 1 SM-MSO-1300, Win 7/8/10, SQL Server | 3790 | MTO
| Czytniki rozpoznające twarz rodziny VisionPass |  | Cena netto: | Status:
| SMA-VP-MD | Stylowy czytnik z technologią rozpoznawania twarzy, pamięć do 20/40 tys. użytkowników, dotykowy, 7" wyświetlacz, funkcja anti-pass back, możliwość pracy samodzielnej, bezkontaktowa, higieniczna obsługa (nie wymaga użycia rąk), przetwarzanie w czasie rzeczywistym (wystarczy 1 sekunda do rozpoznania użytkownika spośród 40 tys.), możliwości personalizacji (rozpoczecie/kończenie zadania, wiadomości dedykowane dla użytkowników, wideo, tapety, powiadomienia), wydajność w trudnych warunkach oświetleniowych (silne światło słoneczne oraz zaciemnienie), szerokokątna detekcja (osoby o wzroście 1.2 - 2,0 m a także przejście boczne) | 20937 | MTO
| SMA-VP-MDPI | Stylowy czytnik z technologią rozpoznawania twarzy, pamięć do 20/40 tys. użytkowników, dotykowy, 7" wyświetlacz, funkcja anti-pass back, możliwość pracy samodzielnej, bezkontaktowa, higieniczna obsługa (nie wymaga użycia rąk), przetwarzanie w czasie rzeczywistym (wystarczy 1 sekunda do rozpoznania użytkownika spośród 40 tys.), możliwości personalizacji (rozpoczecie/kończenie zadania, wiadomości dedykowane dla użytkowników, wideo, tapety, powiadomienia), wydajność w trudnych warunkach oświetleniowych (silne światło słoneczne oraz zaciemnienie), szerokokątna detekcja (osoby o wzroście 1.2 - 2,0 m a także przejście boczne), wbudowany czytnik formatów kart: SEOS, iClass, Mifare DESFire EV1/EV2, Mifare Classic, Proximity | 23587 | MTO
| SMA-VP-DB-40K | Rozszerzenie bazy danych VisionPass do 40 tys. użytkowników | 3835 | MTO
9 | Zamki autonomiczne i akcesoria rodziny ACL500
| Symbol: | Opis: | Cena netto: | Status:
| ACL580 | Klawiatura, obudowa z tworzywa ABS, tryb pracy "standalone", obsługo do 1000 pinów, zgodny z ACL870 | 917 | MTO
| ACL580WI | Klawiatura, obudowa aluminium, tryb pracy "standalone", obsługo do 1000 pinów, zgodny z ACL870 | 1443 | MTO
| ACL580FI | Klawiatura, obudowa ze stali, montaż podtynkowy, tryb pracy "standalone", obsługo do 1000 pinów, zgodny z ACL870 | 1295 | MTO
| ACL585 | Klawiatura, obudowa z aluminium wąska, wandaloodporny, tryb pracy "standalone", obsługo do 1000 pinów, zgodny z ACL870 | 1130 | MTO
10 | Elektromagnesy
| Elektromagnesy serii FE100 i akcesoria |  | Cena netto: | Status:
| FE110US | Elektromagnes 1500 N, 12/24V DC, bez czujnika, 166*38*22mm | 597 | MTO
| FE130MM | Elektromagnes 3000 N, 12/24V DC, wpuszczany, z czujnikiem, 228*38*27mm | 639 | MTS
| FE130MS | Elektromagnes 3000 N, 12/24V DC, obudowa aluminiowa, z czujnikiem, 250*47*26mm | 753 | MTS
| FE130MD | Elektromagnes podwójny 2 x 3000 N, 12/24V DC, z czujnikiem, 500*47*26mm | 1591 | MTS
| FE160MS | Elektromagnes 6000 N, 12/24V DC, obudowa aluminiowa, z czujnikiem, 266*73*40 mm | 966 | MTS
| FE130L | Uchwyt L do serii FE130 | 213 | MTS
| FE160L | Uchwyt L do serii FE160 | 242 | MTS
| FE110ZL | Zestaw uchwytów Z i L do serii FE110 | 213 | MTO
| FE130ZL | Zestaw uchwytów Z i L do serii FE130 | 299 | MTS
| FE160ZL | Zestaw uchwytów Z i L do serii FE160 | 384 | MTO
| FE130GB | Zestaw do montażu na szybie dla serii 130 | 170 | MTO
| Elektromagnesy serii FE300 i akcesoria |  | Cena netto: | Status:
| FE321 | Elektromagnes 3000 N, 12/24V DC, aluminiowa obudowa, bez czujnika, 268*50*25mm | 1023 | MTO
| FE323-N | Elektromagnes 2430 N, 12/24V DC, duża dioda LED statusu, przekaźnik | 933 | FOR
| FE323N-LB | Uchwyt L do 323N | 249 | FOR
| FE323N-ZB | Uchwyt Z do 323N | 453 | FOR
| FE310 | Elektromagnes 1800 N, 12/24V DC, stalowa obudowa, z czujnikiem, 162*32*23mm, przedni montaż | 852 | MTO
| FE390 | Elektromagnes 15200 N, 12/24V, czujnik zamknięcia i pozycji drzwi, wczesna detekcja wyważania | 1936 | MTO
| FE371-N | Elektromagnes 5400 N, 12/24V DC, duża dioda LED statusu, przekaźnik | 1076 | MTS
| FE372 | Magnetic Lock for 6000 N - 12/24 VDC - 2 Relays/LED Monitored | 1833 | MTO
| FE31Z | Uchwyt L do urządzeń 1800 N | 327 | MTO
| FE32L | Uchwyt L do urządzeń 3000 N | 242 | MTO
| FE32Z | Uchwyt Z do urządzeń 3000 N | 440 | MTO
| FE32A | Uchwyt do montażu na powierzchni płaskiej dla urządzeń 3000 N | 440 | MTO
| FE37L | Uchwyt L do urządzeń 6000 N | 256 | MTO
| FE37Z | Uchwyt Z do urządzeń 600 N | 497 | MTS
| FE37A | Uchwyt do montażu na powierzchni płaskiej dla urządzeń 600N | 526 | MTS
11 | Przyciski wyjścia i przyciski wyjścia awaryjnego
| Symbol: | Opis: | Cena netto: | Status:
| NC-MC-0-G | Przycisk typu ROP (zielony) z zaciskami i kluczykiem plastikowym bez dodatkowych akcesoriów. Do montażu natynkowego kompletować z N-MC-BB-G. | 99 | MTO
| N-MC-BB-G | Puszka natynkowa (zielona) do przycisku NC-MC-0-G | 29 | MTO
| N-MC-AFM-G | Adapter do montażu podtynkowego (zielony) do przycisku NC-MC-0-G | 60 | MTO
| N-MC-BS | Plomba zrywalna do przycisku NC-MC-0-G [5 szt.] | 64 | MTS
| N-MC-FC | Odchylana osłona do przycisku NC-MC-0-G | 21 | MTO
| N-MC-FE | Wymienna szybka szklana [10 szt.] do przycisku NC-MC-0-G | 67 | MTS
| N-MC-KM | Metalowy kluczyk do testowania [10 szt.] do przycisku NC-MC-0-G | 88 | MTO
| N-MC-PC | Konektor z zaciskami [20 szt.] do przycisku NC-MC-0-G | 436 | MTO
| N-MC-RE | Szybka z elastycznego tworzywa [10 szt.] do przycisku NC-MC-0-G | 23 | MTO
| N-MC-S-G | Maskownica przy montażu podtynkowym (zielona) do przycisku NC-MC-0-G | 42 | MTO
| DM788GR | Puszka natynkowa do przycisku, zielona | 32 | EOL
| DMN702G | Przycisk zielony konwencjonalny, z zaciskami, podwójny styk, z kluczem testującym, szybką, z puszką | 317 | EOL
| DMN787G | Puszka natynkowa, zielona, dodatkowy zacisk śrubowy "ekran" | 38 | EOL
| Bezdotykowe przyciski wyjścia |  | Cena netto: | Status:
| ACA-Touch | Bezdotykowy przycisk wyjścia, wersja standard, biały, wersja natynkowa lub podtynkowa, wymiary 86 x 86 x 20 mm | 330 | MTO
| ACA-Touch-slim | Bezdotykowy przycisk wyjścia, wersja slim, biały, wersja natynkowa lub podtynkowa, wymiary 86 x 55 x 20 mm | 330 | MTO
| ACA-Steel | Bezdotykowy przycisk wyjścia, wersja standard, stalowy, wersja natynkowa lub podtynkowa, wymiary 86 x 86 x 30 mm | 315 | MTS
| ACA-Steel-slim | Bezdotykowy przycisk wyjścia, wersja slim, stalowy, wersja natynkowa lub podtynkowa, wymiary 115 x 40 x 30 mm | 315 | MTS
Przyciski wyjścia
| ACA001 | Przycisk wyjścia, NC/NO | 154 | MTO
| ACL800-PB-S | Dotykowy przycisk wyjścia, samodzielny, montaż natynkowy, srebrny | 507 | MTO
| ACL800-PB-B | Dotykowy przycisk wyjścia, samodzielny, montaż natynkowy, czarny | 435 | MTO
12 | Sygnalizatory akumulatory i pozostałe akcesoria systemowe
Sygnalizatory wewnętrzne
| Symbol: | Opis: | Cena netto: | Status: | Klasa wg PN-EN 50131
| AS210N | Sygnalizator wewnętrzny, akustyczny, sabotaż na oderwanie i otwarcie | 107 | MTO | 3
| AS210N-L | Sygnalizator wewnętrzny, akustyczny o zwiększonej mocy (112dB), sabotaż na oderwanie i otwarcie | 123 | MTO | 3
| AB300 | Sygnalizator optyczny, IP65, 12V, biały | 175 | MTO
| AB301 | Sygnalizator optyczny, IP65, 12V, bursztynowy | 175 | MTO
| AB302 | Sygnalizator optyczny, IP65, 12V, niebieski | 175 | MTO
| AB303 | Sygnalizator optyczny, IP65, 12V, czerwony | 175 | MTO
| AS270 | Sygnalizator wewnętrzny, akustyczny, 1 tonowy | 156 | MTO | 2
| AS271 | Sygnalizator wewnętrzny, optyczno-akustyczny, 1 tonowy, optyka typu flash | 256 | MTS | 2
| AS272 | Sygnalizator wewnętrzny, akustyczny, 2 tonowy, miejsce na akumulator BS170 | 233 | MTS | 2
| AS273 | Sygnalizator wewnętrzny, optyczno-akustyczny, 2 tonowy, miejsce na akumulator BS170 | 291 | MTO | 2
| AS270-D | Sygnalizator wewnętrzny, akustyczny, 1 tonowy, wersja VdS | 172 | MTS
| AS280G3 | Sygnalizator wewnętrzny, akustyczny, metalowa obudowa, wersja NFA2P GRADE 3 | 637 | MTO | 3
| AI672 | Wskaźnik zadziałania czujki 2xLED | 47 | MTO
| AI673 | Sygnalizator wewnętrzny, optyczno-akustyczny, (2xLED/buzzer), 6-28V DC, 4mA | 50 | MTO
| Sygnalizatory zewnętrzne |  | Cena netto: | Status:
| AB300 | Sygnalizator optyczny, IP65, 12V, biały | 175 | MTO
| AB301 | Sygnalizator optyczny, IP65, 12V, bursztynowy | 175 | MTO
| AB302 | Sygnalizator optyczny, IP65, 12V, niebieski | 175 | MTO
| AB303 | Sygnalizator optyczny, IP65, 12V, czerwony | 175 | MTO
| AS510 | Sygnalizator akustyczno - optyczny, zewnętrzny z czerwonym kloszem (możliwość podłączenia akumulatora) | 338 | MTO
| AS505 | Sygnalizator akust/optyczny, zewnętrzny z bursztynowym kloszem (w komplecie akumulator) | 471 | MTO
| AS506 | Sygnalizator akust/optyczny, zewnętrzny z czerwonym kloszem (w komplecie akumulator) | 471 | MTO
| AS507 | Sygnalizator akust/optyczny, zewnętrzny z niebieskim kloszem (w komplecie akumulator) | 444 | MTO
| AS508 | Sygnalizator akust/optyczny, zewnętrzny z bursztynowym kloszem i metalowym wzmocnieniem (w komplecie akumulator) | 492 | MTS
| AS525 | Sygnalizator akust/opt, zewnętrzny z niebieskim kloszem - podwójna optyka (w komplecie akumulator) | 499 | MTO
| AS526 | Sygnalizator akust/opt, zewnętrzny z czerwonym kloszem - podwójna optyka (w komplecie akumulator) | 484 | MTO
| AS527 | Sygnalizator akust/opt, zewnętrzny z bursztynowym kloszem - podwójna optyka (w komplecie akumulator) | 412 | MTO
| AS610 | Sygnalizator zewnętrzny, pokrywa z poliwęglanu, klosz bursztynowy | 707 | MTO | 3
| AS630 | Sygnalizator zewnętrzny, pokrywa z polerowanej stali nierdzewnej, klosz bursztynowy | 887 | MTO | 3
| ASFD1 | Moduł do AS610/630 wykrywający zapiankowanie głośnika | 87 | MTO
| AS631V | Sygnalizator zewnętrzny, pokrywa z polerowanej stali nierdzewnej, klosz czerwony, wersja VdS | 1086 | MTO
| AS700G3 | Sygnalizator zewnętrzny, pokrywa z tworzywa ABS, IP44, 105dB, NFA2P Grade 3 | 714 | MTS | 3
| AS620RF | Syrena bezprzewodowa -w komplecie z nadajnikiem i zestawem baterii | 2068 | MTO
| AS620RF-TR | Dodatkowy (zapasowy) nadajnik do syreny AS620RF | 546 | MTO
| AS620RF-BP | Dodatkowa (zapasowa) bateria do syreny AS620RF | 164 | MTO
| Żelowe akumulatory bezobsługowe 12 V |  | Cena netto: | Status:
| BS121N | Akumulator bezobsługowy 1.2 Ah, 97x49x51 mm, zaciski konektorowe | 79 | VMI
| BS122N | Akumulator bezobsługowy 2.3 Ah, 178x34x60 mm, zaciski konektorowe | 108 | EOL
| BS123N | Akumulator bezobsługowy 3.2 Ah, 134x34x98 mm, zaciski konektorowe | 156 | VMI
| BS127N-A | Akumulator bezobsługowy 7.2 Ah, 151x65x94 mm, zaciski konektorowe | 139 | MTS
| BS129N | Akumulator bezobsługowy 26 Ah, 166x175x125 mm, zaciski śrubowe | 502 | MTS
| BS130N | Akumulator bezobsługowy 12 Ah, 151x98x94 mm, zaciski konektorowe | 330 | MTS
| BS131N | Akumulator bezobsługowy 18 Ah, 181x76x167 mm, zaciski śrubowe | 403 | MTO
| BS132NS | Akumulator bezobsługowy 45 Ah, 166x196x169 mm, zaciski śrubowe | 827 | EOL
| BS133N | Akumulator bezobsługowy 65 Ah, 350x166x174 mm, zaciski śrubowe | 1524 | MTO
| BS134N | Akumulator bezobsługowy 34 Ah, zaciski śrubowe | 670 | MTS
| BS170-N | Pakiet akumulatorów litowych do syren AS27x (3x CR123A - 9V 1700mA) 2 szt | 211 | MTO
| Zasilacze |  | Cena netto: | Status:
| PM811N-G2 | Zasilacz w obudowie metalowej 12V DC 1A, miejsce na akumulator 7.2 Ah, EN50131 Grade 2 | 849 | MTO | 2
| PM812N-G2 | Zasilacz w obudowie metalowej 12V DC 1.5A, miejsce na akumulator 17 Ah, EN50131 Grade 2 | 983 | MTO | 2
| PM812N-G3 | Zasilacz w obudowie metalowej 12V DC 1.5A, miejsce na akumulator 17 Ah, EN50131 Grade 3 | 1241 | MTO | 3
| PM841 | Zasilacz 12V DC, 1A+0,5A ładowanie, obudowa metalowa, miejsce na akumulator 7Ah | 517 | MTO
| PM842 | Zasilacz 12V DC, 2A+0,5A ładowanie, obudowa metalowa, miejsce na akumulator 7Ah | 675 | MTO
| PM844-A | Zasilacz 12V DC, 1A+4A ładowanie, obudowa metalowa, miejsce na akumulator 17Ah | 1548 | MTO
| PM861 | Zasilacz impulsowy 24VDC-1A | 971 | MTO
| PM862 | Zasilacz impulsowy 24VDC-2A | 1295 | MTO
| PM863 | Zasilacz impulsowy 24VDC-3A | 1625 | MTO
| PM865 | Zasilacz impulsowy 24VDC-5A | 2181 | MTO
| Puszki instalacyjne |  | Cena netto: | Status:
| ES058W | 5 zacisków śrubowych, styk sabotażowy, biała | 10 | MTS
| ES059W | 8 zacisków śrubowych, styk sabotażowy, biała | 15 | MTS
| ES060W | 24 zaciski typu kostka, styk sabotażowy, biała | 55 | MTS
| ES070W | 6 zacisków śrubowych, sabotaż kontaktronowy, biała | 78 | MTO
| ES071W | 14 zacisków śrubowych, sabotaż kontaktronowy, biała | 106 | MTS
| ES011 | Puszka 9 zacisków + 2 sabotażowe | 85 | MTO
| ES022 | Puszka 20 zacisków + 2 sabotażowe | 95 | MTO
| ES10DAW | Puszka 22 złącz do lutowania, styk sabotazowy | 109 | MTO
| ES20DAW | Puszka 30 złącz do lutowania, styk sabtażowy | 182 | MTO
| Przewody - długość 100m, na szpuli |  | Cena netto: | Status:
| WC104W | Przewód, szpula 100m, ekran, 2*0.75 + 2*0.22 | 466 | MTO
| WC106W | Przewód, szpula 100m, ekran, 2*0.75 + 4*0.22 | 555 | MTO
| WC108W | Przewód, szpula 100m, ekran, 2*0.75 + 6*0.22 | 652 | MTO
| WC112W | Przewód, szpula 100m, ekran, 2*0.75 + 10*0.22 | 900 | MTO
| WS104W | Przewód, szpula 100m, ekran, 4*0.22, biały | 282 | MTO
| WS106W | Przewód, szpula 100m, ekran, 6*0.22, biały | 362 | MTO
| WS108W | Przewód, szpula 100m, ekran, 8*0.22, biały | 635 | MTO
| WS108W-HF-N | Przewód, szpula 500m, ekran, 8*0.22, biały, HALOGEN FREE- CPR CLASS CCA EN50575 | 2089 | MTO
| WC106W-HF | Przewód, szpula 100m, ekran, 2*0.75 + 4*0.22, HALOGEN FREE - CPR ECA EN50575 | 555 | MTO
| WC108W-HF | Przewód, szpula 100m, ekran, 2*0.75 + 6*0.22, HALOGEN FREE - CPR ECA EN50575 | 652 | MTO
| WB1-HF | Przewód BELDEN, szpula 500m, LOW SMOKE HALOGEN FREE | 3517 | MTO
Ceny netto, VAT 23%

## SSWiN Detekcja
Uwaga: baza produktów znajduje się na stronie:
https://pl.firesecurityproducts.com/pl/bu/intrusion
MTS/VMI - Make to Stock - szybsza dostępność towaru
MTO - Make to Order - dostępność towaru ok. 8 tygodni
EOL - End of Life - dostępność towaru do wyczerpania zapasów magazynowych
1 | Czujki ruchu, akustyczne wibracyjne i sejsmiczne
Czujniki ruchu PIR z optyką lustrzaną, unikalnym algorytmem obróbki VE (Vector Enhanced) i lustrem wielokurtynowym
| Symbol: | Opis: | Cena netto: | Status: | Klasa wg PN-EN 50131
| VE1012 | Czujka PIR, 9 kurtyn 12m, obróbka sygnału V2E, wyjścia przekaźnikowe NC | 255 | MTO | 2
| VE1012AM | Czujka PIR+AM, 9 kurtyn 12m, obróbka sygnału V2E, pamięć, wyjścia przekaźnikowe NC | 453 | MTO | 3
| VE1012PI | Czujka PIR, 9 kurtyn 12m, obróbka sygnału V2E, wyjścia przekaźnikowe NC, odporna na zwierzęta do 20kg | 268 | MTO | 2
| VE1016 | Czujka PIR, 9 kurtyn 16m, obróbka sygnału V2E, wyjścia przekaźnikowe NC | 324 | MTO | 2
| VE1016AM | Czujka PIR+AM, 9 kurtyn 16m, obróbka sygnału V2E, pamięć, wyjścia przekaźnikowe NC | 585 | MTO | 3
| VE1120 | Czujka PIR,11 kurtyn 20m, obróbka sygnału V2E, wyjścia przekaźnikowe NC | 387 | MTO | 2
| VE1120AM | Czujka PIR+AM, 11 kurtyn 20m, obróbka sygnału V2E, pamięć, wyjścia przekaźnikowe NC | 717 | MTO | 3
| VE735 | Czujka PIR, 11 kurtyn 20m i 1 kurtyna 60m, pamięć, wykrywanie kierunku ruchu, wyjścia przekaźnikowe NC | 838 | MTO | 2
| VE735AM | Czujka PIR+AM, 11 kurtyn 20m i 1 kurtyna 60m, pamięć, wykrywanie kierunku ruchu, NC | 1142 | MTO | 3
| VE736 | Czujka PIR, 11 kurtyn 20m i 1 kurtyna 60m, pamięć, wykrywanie kierunku ruchu, NC/NO | 1047 | MTO | 2
| VE736AM | Czujka PIR+AM,11 kurtyn 20m i 1 kurtyna 60m, pamięć, wykrywanie kierunku ruchu, NC/NO | 1389 | MTO | 3
| VE710 | Laser kalibracyjny do ustawiania kurtyny o duzym zasięgu w czujce VE735/736 | 308 | MTO
| Czujniki ruchu PIR z obróbką 5D |  | Cena netto: | Status:
| EV1012 | Czujka PIR,12m 9 kurtyn, obróbka 5D,wyjścia przekaźnikowe NC | 214 | MTS | 2
| EV1012AM | Czujka PIR+AM,12m 9 kurtyn, obróbka 5D, wyjścia przekaźnikowe NC | 421 | MTO | 3
| EV1012PI | Czujka PIR, 12m 9 kurtyn, obróbka 5D, wyjścia przekaźnikowe NC, odporna na zwierząta do 20kg | 216 | MTO | 2
| EV1116 | Czujka PIR, 16m 11 kurtyn, obróbka 5D, wyjścia przekaźnikowe NC | 277 | MTO | 2
| EV1116AM | Czujka PIR+AM,16m 11 kurtyn, obróbka 5D, wyjścia przekaźnikowe NC | 543 | MTO | 3
| EV669 | Czujka sufitowa PIR 20m 360st | 767 | MTO | 2
| 360FM | Uchwyt do montażu sufitowego / podtynkowego czujek EV669 oraz DD669 | 36 | MTO
| SB01 | Uchwyt ścienny/sufitowy do czujek rodziny VE1000/EV80/EV100 (zakres ruchu ± 45º w poziomie, 0º do -5º w pionie) | 56 | MTS
| Czujniki ruchu PIR dualne (część PIR z optyką lustrzaną + MF) |  | Cena netto: | Status:
| DD1012-N | Czujka dualna, PIR+MW, 12m, 9 kurty, Cyfrowy Pyroelement, algorytm detekcji oparty o sieci neuronowe | 299 | MTO | 2
| DD1012AM-N | Czujka dualna, PIR+MF+AM, 12m, 9 kurtyn, Cyfrowy Pyroelement, algorytm detekcji oparty o sieci neuronowe | 581 | MTO | 3
| DD1012AM-D-N | Czujka dualna, PIR+MW+AM, 12m, 9 kurtyn, VdS, Cyfrowy Pyroelement, algorytm detekcji oparty o sieci neuronowe | 697 | MTO | 3
| DD1012PI-N | Czujka dualna, PIR+MW, 12m,9 kurtyn,odporna na zwierzęta do 20kg, Cyfrowy Pyroelement, algorytm detekcji oparty o sieci neuronowe | 302 | MTO | 2
| DDV1016-N | Czujka dualna wektorowa, PIR+MW, 15m, 9 kurtyn, Cyfrowy Pyroelement, algorytm detekcji oparty o sieci neuronowe | 428 | MTO | 2
| DDV1016AM-N | Czujka dualna wektorowa,PIR+MW+AM, 15m, 9 kurtyn, Cyfrowy Pyroelement, algorytm detekcji oparty o sieci neuronowe | 761 | MTO | 2
| DDV1016AM-D-N | Czujka dualna wektorowa,PIR+MW+AM, 15m, 9 kurtyn, VdS, Cyfrowy Pyroelement, algorytm detekcji oparty o sieci neuronowe | 922 | MTO | 3
| DDV1016AM-D-B-N | Czujka dualna wektorowa,PIR+MW+AM, 15m, 9 kurtyn, VdS, Czarna, Cyfrowy Pyroelement, algorytm detekcji oparty o sieci neuronowe | 959 | MTO | 3
| DD669 | Czujka dualna sufitowa PIR+MW 20m 360st | 981 | MTO | 2
| DD666-D | Czujka dualna sufitowa PIR+MW 20m 360st, VdS | 1110 | MTO | 2
| DD669AM | Czujka dualna sufitowa PIR+MW+AM 20m 360st | 1246 | MTS | 3
| DD666AM-D | Czujka dualna sufitowa PIR+MW+AM 20m 360st, VdS | 1375 | MTO | 3
| 360FM | Uchwyt do montażu sufitowego / podtynkowego czujek EV669 oraz DD669 | 36 | MTO
| Zewnętrzne czujniki ruchu PIR i dualne |  | Cena netto: | Status:
| 6910P | Miniaturowa czujka zewnętrzna PIR, zasięg 15x13 m | 848 | MTO
| 6931P | Miniaturowa czujka zewnętrzna dualna PIR+MF (24GHz) | 1468 | MTS
| 6943AMP | Dualna kurtynowa czujka zewnętrzna, PIR+MW+Active IR (24 GHz) | 690 | MTO
| 6941AMP | Dualna kurtynowa czujka zewnętrzna z AntyMaskingiem, PIR+MW+Active IR + AM (24 GHz) | 1009 | MTO
| 6930AMP-SB | Wspornik montazowy do czujek 6930AMP | 116 | MTO
| RF6933-N | Zewnętrzna bezprzewodowa czujka dualna PIR+MW, 12m, kolor biały, IP65, (24GHz) | 830 | MTO
| 6932AMP-SB | Regulowany uchwyt montażowy do czujek 6933AMP, montaż naścienny | 109 | MTO
| 6932AMP-TB | Regulowany uchwyt montażowy "T" do czujek 6933AMP, montaż naścienny | 46 | MTO
| DI601 | Zewnętrzna czujka PIR, zasięg 10, 20 lub 30 m, Fresnel, temp pracy: -20 ºC do +65 ºC | 924 | MTO | 2
| DI601AM | Zewnętrzna czujka PIR+AM, zasięg 10, 20 lub 30 m, Fresnel, temp pracy: -20 ºC do +65 ºC | 1319 | FOR | 3
| DDI602-F2 | Zewnętrzna czujka dualna, PIR+MW, zasięg 10, 20 lub 30 m, Fresnel, temp pracy: -20 ºC do +65 ºC | 1585 | MTO | 2
| DDI602AM-F2 | Zewnętrzna czujka dualna, PIR+MW+AM, zasięg 10, 20 lub 30 m, Fresnel, temp pracy: -20 ºC do +65 ºC | 1992 | MTO | 3
| DI601-WT | Tester do czujek DI601 i DI602 | 645 | MTO
| Czujniki stłuczenia szyby |  | Cena netto: | Status:
| GS300 | Pasywna czujka stłuczenia szkła piezoelektryczna -zasięg 2 m | 161 | MTO | 2
| GS301 | Pasywna czujka stłuczenia szkła piezoelektryczna -zasięg 6 m | 186 | MTO | 2
| GS903N | Akustyczna czujka stłuczenia szyby, - wyjście NC, obudowa natynkowa | 464 | MTO
| GS913N | Akustyczna czujka stłuczenia szyby, - wyjście NC, montaż podtynkowy/wpuszczany | 587 | MTO
| 5815NT | Akustyczna czujka stłuczenia szyby, - wyjście NC, obudowa natynkowa | 304 | MTO
| R5815NT | Akustyczna czujka stłuczenia szyby, - wyjście NC, obudowa natynkowa, obudowa okrągła | 325 | MTO
| R5815NT-ART | Akustyczna czujka stłuczenia szyby, - wyjście NC, obudowa natynkowa, obudowa okrągła | 409 | MTO
| 5815NT-ART | Akustyczna czujka stłuczenia szyby, - wyjście NC, obudowa natynkowa |  | MTS
| GS930 | Akustyczna czujka stłuczenia szyby, - wyjście NC | 368 | MTO
| GS960 | Czujka stłuczenia szkła piezoelektryczna, zasięg do 9m | 412 | MTO | 2
| GS960AM | Czujka stłuczenia szkła piezoelektryczna, AM, zasięg do 9m | 816 | MTO | 3
| GS960-RB | Rezystor EOL do akustycznych czujek stłuczenia szkła serii GS960 | 48 | MTO
| GS330 | Interfejs do czujek pasywnych z wyjściem przekaźnikowym | 462 | MTO | 2
| GS331 | Tester ręczny do czujek rodziny GS3xx | 1659 | MTO
| GS905 | Tester do akustycznych czujek stłuczenia szkła serii GS930 | 970 | MTO
| GS960-TR | Tester do akustycznych czujek stłuczenia szkła serii GS960 | 1138 | MTO
| GS313 | Klej do czujek pasywnych na szybę laminowaną (w zestawie klej i materiały czyszczące) | 319 | MTO | 2
| Czujniki inercyjne (wstrząsowe) |  | Cena netto: | Status:
| GS600 | Czujka inercyjna miniaturowa z przewodem 2m (4 żyły) | 194 | MTO
| GS610 | Czujka inercyjna z zaciskami, płaska, zasięg do 6m | 179 | MTO
| GS612 | Czujka inercyjna zasięg do 6m, z zaciskami | 167 | MTO
| GS613 | Czujka inercyjna zasięg do 6m, z czujką magnetyczną | 201 | MTO
| GS614 | Układ analizujący do czujek serii GS (bez rezystora końca linii) | 253 | MTO
| GS615 | Układ analizujący do GS (z rezystorem końca linii) | 347 | MTO
| GS620N | Czujka inercyjna z układem analizującym, wyjście NC, zasięg do 6m, LED, 12V | 307 | MTO
| GS710 | Czujka inercyjna z zaciskami, nowy wzór, zasięg do 6m | 171 | MTO
| GS711 | Czujka inercyjna z zaciskami, nowy wzór, zasięg do 6m, z czujką magnetyczną | 216 | MTO
| Czujniki sejsmiczne i akcesoria |  | Cena netto: | Status:
| VV600-PLUS | Czujka sejsmiczna, skarbcowa | 964 | MTO | 3/II
| VV602-PLUS | Czujka sejsmiczna, do kas i wrzutni | 964 | MTO | 3/II
| VVS300-PLUS | Czujka sejsmiczna, skarbcowa | 1012 | MTO
| VVS302-PLUS | Czujka sejsmiczna, do kas i wrzutni | 1012 | MTO
| VV700RA | Programowalna czujka sejsmiczna wraz z wyjściem NC | 1392 | MTO | 3/II
| VVK700 | Pakiet programowy do czujek VV700 (SCM700 + VVI740) | 542 | MTO
| VVI740 | Przewód do programowania czujek VV700 | 399 | MTO
| VM600P | Płytka montażowa do VV600 / VV700 na podłożu niemetalowym | 73 | MTO
| VM602P | Metalowa puszka do montażu VV600 / VV700 w ścianie | 632 | MTO
| VM603P | Obudowa hermetyczna, do montażu czujnika VV600 / VV700 | 661 | MTO
| VM704P | Płytka montażowa do VV600 / VV700, spawana | 126 | MTO
| VM611P | Metalowa puszka do montażu VV600 / VV700 w podłodze | 914 | MTO
| VM651P | Przenośna (dzień/noc), magnetyczna podstawa montażowa do VV600 / VV700 | 637 | MTO
| VM652P | Podstawa montażowa do VV600 / VV700 z sygnalizacją zasłonięcia otworu klucza | 550 | MTO
| VM653P | Płytka dystansowa 5mm do VM652P | 88 | MTO
| VM654P | Kabel w pancerzu, 7x200 cm | 217 | MTO
| VM655P | Puszka połączeniowa (20 zacisk. śrub.) w obud. czujek serii VV600, styk sabotaż | 531 | MTO
| VVM300 | Płytka montażowa do VVS300 na podłożu niemetalowym | 79 | MTO
| VVM302 | Metalowa puszka do montażu VVS300 w ścianie | 620 | MTO
| VVM303 | Obudowa hermetyczna, do montażu czujnika VVS300 | 625 | EOL
| VVM351 | Przenośna (dzień/noc), magnetyczna podstawa montażowa do VVS300 | 627 | MTO
| VVM352 | Podstawa montażowa do VVS300 z sygnalizacją zasłonięcia otworu klucza | 399 | MTO
| VVM353 | Płytka dystansowa 5mm do VM652P | 73 | MTO
| VVM354 | Kabel w pancerzu, 7x200 cm | 228 | MTO
| VT705P | Nadajnik testu do czujek sejsmicznych serii VV600 / VV700 (wkładany do czujki) | 177 | MTO
Uwaga: Do czujki VV700RA należy stosować akcesoria czujek serii VV600/602-PLUS
2 | Przyciski napadowe, stacyjki (keyswitche)
| Przyciski napadowe |  | Cena netto: | Status:
| UM1D | Przycisk napadowy ręczny, pojedynczy NO, natynkowy | 246 | MTO
| UM1D50 | Przycisk napadowy ręczny, pojedynczy NO, wtynkowy | 224 | MTO
| UM2DLED | Przycisk napadowy ręczny, przełaczany NC/NO, wskaźnik LED, natynkowy | 325 | MTO
| HB191 | Przycisk napadowy ręczny, pojedynczy przycisk, kasowany kluczykiem | 84 | MTS
| HB194 | Przycisk napadowy ręczny podwójny przycisk, kasowany kluczykiem | 97 | MTO
| HB304 | Przycisk napadowy ręczny, przełączany NC/NO, wskaźnik LED, natynkowy | 220 | MTO
| HB191KEY | Kluczyk do przycisków napadowych HB191 / HB194 | 12 | MTO
| 3045-W | Przycisk napadowy, montaż natynkowy, brak diody LED, zaciski śrubowe | 199 | MTO
| 3040-W | Przycisk napadowy, montaż natynkowy, wskaźnik LED, biały, przewodowy | 205 | MTO
| Przełączniki - stacyjki |  | Cena netto: | Status:
| KA150 | Stacyjka bistabilna z zestawem trzech kluczy standardowych, podwójny kontakt NC/NO | 462 | MTO
| KA150SN | Stacyjka bistabilna z zestawem trzech kluczy z specjalnym numerem, podwójny kontakt NC/NO | 454 | MTO
| KA157 | Stacyjka monostabilna z zestawem trzech kluczy standardowych, podwójny kontakt NC/NO | 462 | MTO
| KA901 | Klucz z specjalnym numerem (1 szt) | 122 | MTO
| KA178 | Metalowa obudowa 90x38x32, kolor biały, ze stacyjką monostabilną, w zestawie dwa klucze standardowe, styk sabotażowy | 324 | MTO
| KL838 | Metalowa obudowa 92x52x65, stal nierdzewna, dla stacyjek KA150/KA157, styk sabotażowy, zielona oraz czerwona dioda sygnalizacyjna | 835 | MTO
3 | Ochrona perymetryczna
Zewnętrzne bariery podczerwieni serii SB
| Symbol: | Opis: | Cena netto: | Status:
| SB250-N | Bariera IR, 2-wiązki 20cm, zasięg:100m wewn. 50 m zewn., w obud. IP44, możliwy montaż w słupkach, z grzałką | 2458 | MTO
| SB2100-N | Bariera IR, 2-wiązki 20cm, zasięg:200m wewn. 100 m zewn.,w obud. IP44, możliwy montaż w słupkach, z grzałką | 2764 | MTO
| SB450-N | Bariera IR, 4-wiązki rozstaw 40cm, zasięg:100m wewn. 50 m zewn.,w obud. IP44, możliwy montaż w słupkach, z grzałką | 3796 | MTO
| SB4100-N | Bariera IR, 4-wiązki rozstaw 40cm, zasięg:200m wewn. 100 m zewn., w obud. IP44, możliwy montaż w słupkach, z grzałką | 4466 | MTO
| SB4200-N | Bariera IR, 4-wiązki rozstaw 40cm, zasięg:200m zewn., w obud. IP44, możliwy montaż w słupkach, z grzałką | 5222 | MTO
| Akcesoria do barier podczerwieni serii SB |  | Cena netto: | Status:
| SB15 | Słupek o długości 1.5 m ze stykiem sabotaż. Do barier serii SB z montażem jednostronnym | 2822 | MTO
| SB16 | Kit montażowy do słupka o długości 1.5 m do montażu dwustronnego | 2050 | MTO
| SB20 | Słupek o długości 2 m ze stykiem sabotaż. Do barier serii SB z montażem jednostronnym | 3113 | MTO
| SB21 | Kit montażowy do słupka o długości 2 m do montażu dwustronnego | 2211 | MTO
| SB25 | Słupek o długości 2.5 m ze stykiem sabotaż. Do barier serii SB z montażem jednostronnym | 3666 | MTO
| SB26 | Kit montażowy do słupka o długości 2.5 m do montażu dwustronnego | 2400 | MTO
| SB30 | Słupek o długości 3 m ze stykiem sabotaż. Do barier serii SB z montażem jednostronnym | 4422 | MTO
| SB31 | Kit montażowy do słupka o długości 3 m do montażu dwustronnego | 2868 | MTS
| SB18 | Czujnik wspinania się po słupku bariery | 3025 | MTS
| SB52 | Zasilacz 230/12Vac/dc do barier serii SB | 1527 | MTO
| SB53 | Podstawa do słupków serii SB z kotwami do montażu w betonie | 1629 | MTO
Zewnętrzny system ochrony obwodowej "FlexZone" (przewód sensorowy)
| Symbol: | Opis: | Cena netto: | Status:
| DF104 | Centrala FlexZone-4 w obudowie metalowej. Obsługuje 4 strefy detekcji. | 23263 | MTO
| DF160 | Centrala FlexZone-60 w obudowie metalowej. Obsługuje 60 stref detekcji. | 32956 | MTO
| DF955-C1 | Karta sieciowa światłowodowa multi-mode (MMFO) do sieci G2 Silver | 5539 | MTO
| DF955-C2 | Karta sieciowa EIA-422 (miedź) do sieci G2 Silver. | 5816 | MTO
| DF955-C3 | Karta sieciowa światłowodowa single-mode (SMFO) do sieci G2 Silver | 5816 | MTO
| DF955-C4 | Karta Ethernet 10/100BASE-TX /RJ45, PoE, do sieci G2 Silver | 5816 | MTO
| DF215 | Przwód sensorowy FlexZone, rolka 150m | 12278 | MTS
| DF800 | Zestaw do łączenia odcinków przewodu | 775 | MTO
| DF801 | Terminator przewodu FlexZone | 1163 | MTO
| DF860 | Zaciski mocujące przewód (paczka 1000 sztuk) | 1034 | MTO
| DF962 | Moduł ze złączami do obejścia bramy przesuwnej | 7108 | MTO
| DF950-CM | Oprogramowanie do konfiguracji UCM (Universal Configuration Module).W komplecie przewód USB. | 1163 | MTO
| DF501 | Karta sieciowa Mini Network Interface Unit (USB /RS-422 & MMFO).Do montażu DIN. | 6813 | MTO
| DF502 | Karta sieciowa Mini Network Interface Unit (USB /RS-422 & SMFO).Do montażu DIN. | 6770 | MTO
| DF955-SW | Oprogramowanie do zarządzania (Network Mamager). | 10985 | MTO
| DF400 | Karta modułu UltraLink z 8wejściami/8 wyjściami przekaźnikowymi.Do montażu DIN. | 10210 | MTO
| DF432 | Karta modułu UltraLink z 32 wyjściami przekaźnikowymi.Do montażu DIN. | 11693 | MTO
| DF205 | Przewód do przedłużenia magistrali UltraLink, 58 cm | 646 | MTO
| DF648 | Zasilacz do modułów I/O UltraLink do montażu DIN, 48 VDC, 40W, 85 – 264 VAC | 1357 | MTO
| DF410 | Bezprzewodowy moduł obejścia bramy, zasilany bateryjnie w szarej obudowie | 5816 | MTO
| DF420 | Bezprzewodowy moduł obejścia bramy, zasilany solarnie, w szarej obudowie | 5816 | MTO
| DF955-C5 | Odbiornik do modułów bezprzewodowych obejścia bramy | 9231 | MTO
| Akcesoria sieciowe do central FlexZone |  | Cena netto: | Status:
| DF955-C1 | Karta sieciowa światłowodowa Multi-mode (MMFO) do central Flex | 5539 | MTO
| DF955-C2 | Karta sieciowa przewodowa EIA-422 do central Flex | 5816 | MTO
| DF955-SW | Oprogramowanie na CD do zarządzania i konfiguracji sieci central Flex | 10985 | MTO
| DF955-U | Jednostka centralna do sieci central Flex (SNIU) – bez zasilacza | 22116 | MTO
| Zewn. system ochrony obwodowej "Flex" (przewód sensorowy) |  | Cena netto: | Status:
| DF950-CM | Oprogramowanie do konfiguracji centrali +dokumentacja na CD (eng) centralek FlexPS/PI | 1163 | MTO
| DF861 | Obudowa do centrali FlexPS | 1187 | MTO
| DF860 | Zaciski mocujące przewód (paczka 1000 sztuk) | 1034 | MTO
| DF863 | Terminatory - zestaw (sk-9) | 325 | EOL
| DF868 | Hermetyczna puszka połączeniowa do łącenia przewodu Armour-FLEX i terminatorów DF828 | 2564 | MTO
| DF962 | Moduł ze złączami do obejścia bramy przesuwnej | 7108 | MTO
4 | Czujki kontaktronowe, magnetyczne
Czujki magnetyczne, do zastosowan specjalnych, certyfikowane z EN50131-2-6 klasa/grade 4
| Symbol: | Opis: | Cena netto: | Status: | Klasa wg PN-EN 50131
| DC418 | Czujka magnetyczna Hi-Security z przewodem 400cm, z trybami nauki położenia magnesu, klasa 4 wg EN50131-2-6 | 1276 | MTO | 4/IIIA
| DC428 | Czujka magnetyczna Hi-Security z przewodem 400cm, z trybami nauki położenia magnesu, klasa 4 wg EN50131-2-6, zewnętrzna, po montażu na podłodze | 1476 | MTS | 4/IIIA
| Czujniki magnetyczne (kontaktrony) nawierzchniowe |  | Cena netto: | Status:
| DC148 | Czujka magnetyczna z przewodem 4x200cm, Białyiałyiała,przykręcana,54*13*12,5mm, NC,sabotaż,szczelina 12 mm stal/17mm inne | 183 | MTO | 3/III
| DC148S60 | Czujka magnetyczna z przewodem 4x6m, Białyiałyiała,przykręcana,54*13*12,5mm, NC,sabotaż,szczelina 12 mm stal/17mm inne | 210 | MTS | 3/III
| DC148R4.7 | Czujka magnetyczna z przewodem 4x200cm, Białyiałyiała,przykręcana,54*13*12,5mm, z rez. 4k7 i sab.,szczelina 12 mm stal/17mm | 199 | MTO | 3/III
| IM9700FENFBB-G3 | Czujka magnetyczna z zaciskami śrubowymi (6), NC, szczelina 34mm, sabotaż, atest NFA2P Grade III | 213 | MTO | 3/III
| DC101 | Czujka magnetyczna przewód 4x200cm, przykręcana, NC, szczelina 15mm, Biały | 53 | MTS | 2/II
| DC101S60 | Czujka magnetyczna przewód 4x600cm, przykręcana, NC, szczelina 15mm, Biały | 73 | MTS | 2/II
| DC101R4.7 | Czujka magnetyczna przewód 4x200cm, przykręcana, NC, szczelina 15mm, Biały, rezystor EOL 4k7 | 71 | MTO | 2/II
| DC103 | Czujka magnetyczna przewód 4x200cm, nawierzchniowa, przykręcana, NC, szczelina 15-31mm, do drzwi stalowych, polaryzowana (High-Security), niewilekie wymiary | 211 | VMI | 2/II
| DC105 | Czujka magnetyczna przewód 4x200cm, kombinowana (wpuszczana-nawierzchniowa), NC, szczelina 12mm, Biały | 59 | MTO | 2/II
| EMK46ATLSA | Uniwersalna czujka magnetyczna powierzchniowa lub wpuszczana, przewód 4x200cm, szczelina 22 mm, kolor biały | 56 | MTO | 2
| EMK46ATLSA4 | Uniwersalna czujka magnetyczna powierzchniowa lub wpuszczana, przewód 4x400cm, szczelina 22 mm, kolor biały | 66 | MTO | 2
| EMK46ATLSA4B | Uniwersalna czujka magnetyczna powierzchniowa lub wpuszczana, przewód 4x400cm, szczelina 22 mm, kolor brązowy | 66 | MTO | 2
| EMK46ATLSA6 | Uniwersalna czujka magnetyczna powierzchniowa lub wpuszczana, przewód 4x600cm, szczelina 22 mm, kolor biały | 76 | MTO | 2
| IM1640PSG | Czujka magentyczna z przewodem w pancerzu 4x85cm, przykręcana, na metalowe podłoże, sabotaż, NC, szczelina 25mm, atest NFA2P | 94 | MTO | 2/II
| IM1640PAG | Czujka magentyczna z przewodem w pancerzu 4x60cm, przykręcana, NC, szczelina 25mm, atest NFA2P | 104 | MTO | 2/II
| MM102 | Czujka magnetyczna przykręcana, 5 zacisków śrubowych, NC, szczelina 20mm, Biały | 14 | MTO
| MM115 | Czujka magnetyczna przewód 4x200cm, przykręcana, NC, szczelina 15mm, Biały | 31 | MTO
| DC102 | Czujka magnetyczna z zaciskami śrubowymi, przykręcana, osłona zacisków, NC, szczelina 18mm, Biały | 42 | MTS
| DC102R4.7 | Czujka magnetyczna z zaciskami śrubowymi, przykręcana, osłona zacisków, NC, szczelina 18mm, Biały, rezystor EOL 4k7 | 53 | MTS
| DC123 | Czujka magnetyczna z zaciskami śrubowymi, przykręcana, osłona zacisków, NC/NO, szczelina 18mm, Biały | 70 | MTS
| DC137 | Czujka magnetyczna z zaciskami śrubowymi, obudowa jak DC102, NC, szczelina 37mm, Biały | 56 | MTS
| DC104 | Czujka magnetyczna z zaciskami śrubowymi, przykręcana, osłona zacisków, NC/NO, szczelina 9-31mm, Biały | 245 | MTS
| DC116 | Czujka magnetyczna zaciski śrubowe, nawierzchniowa, przykręcana, NC, szczelina 31mm, do drzwi stalowych | 77 | MTS
| DC134 | Czujka magnetyczna z zaciskami śrubowymi, przykręcana, obudowa ozdobna, NC, sz. 37mm | 62 | MTS
| DC142 | Czujka magnetyczna przewód 4x200cm, przykręcana, obudowa jak DC116, NC, szczelina 75mm | 92 | MTO
| IM1440FENF02BC | Czujka magentyczna z przewodem 4x200cm, przykręcana, NC, szczelina 11mm | 25 | MTS
| IM1440FENF05BC | Czujka magentyczna z przewodem 4x500cm, przykręcana, NC, szczelina 11mm | 31 | MTO
| IM1640PAG01JB | Czujka magentyczna z przewodem w pancerzu 4x100cm, przykręcana, na metalowe podłoże, NC, szczelina 25mm, atest NFA2P | 122 | MTO
| IM9700FENFBB | Czujka magnetyczna z zaciskami śrubowymi (6), NC, szczelina 34mm, sabotaż | 41 | MTO
| Czujniki magnetyczne (kontaktrony) wpuszczane |  | Cena netto: | Status:
| DC128 | Czujka magnetyczna przewód 4x200cm, wpuszczana-wciskana, NC, szczelina 15mm, Biały | 150 | MTS | 3/III
| DC128S60 | Czujka magnetyczna przewód 4x600cm, wpuszczana-wciskana, NC, szczelina 15mm, Biały | 177 | MTO | 3/III
| DC128R4.7 | Czujka magnetyczna przewód 4x200cm, wpuszczana-wciskana, NC, szczelina 15mm, Biały, rezystor EOL 4k7 | 167 | MTS | 3/III
| EMK46ATLSA | Uniwersalna czujka magnetyczna powierzchniowa lub wpuszczana, przewód 4x200cm, szczelina 22 mm, kolor biały | 56 | MTO | 2
| EMK46ATLSA4 | Uniwersalna czujka magnetyczna powierzchniowa lub wpuszczana, przewód 4x400cm, szczelina 22 mm, kolor biały | 66 | MTO | 2
| EMK46ATLSA4B | Uniwersalna czujka magnetyczna powierzchniowa lub wpuszczana, przewód 4x400cm, szczelina 22 mm, kolor brązowy | 66 | MTO | 2
| EMK46ATLSA6 | Uniwersalna czujka magnetyczna powierzchniowa lub wpuszczana, przewód 4x600cm, szczelina 22 mm, kolor biały | 76 | MTO | 2
| DC106 | Czujka magnetyczna przewód 4x250cm, wpuszczana, NC, szczelina 12mm, Biały | 63 | MTS | 2/II
| DC106R4.7 | Czujka magnetyczna przewód 4x250cm, wpuszczana, NC, szczelina 12mm, Biały, rezystor EOL 4k7 | 87 | MTS | 2/II
| DC105 | Czujka magnetyczna przewód 4x200cm, kombinowana (wpuszczana-nawierzchniowa), NC, szczelina 12mm, Biały | 59 | MTO | 2/II
| DC120 | Czujka magnetyczna przewód 4x200cm, wpuszczana-wciskana, NC, szczelina 18mm, Biały | 89 | MTS | 2/II
| DC120S60 | Czujka magnetyczna przewód 4x600cm, wpuszczana-wciskana, NC, szczelina 18mm, Biały | 136 | MTS | 2/II
| MM101 | Czujka magnetyczna wpuszczana, 5 zacisków śrubowych, NC, szczelina 12mm | 14 | MTS
| MM110 | Czujka magnetyczna przewód 4x200cm, wpuszczana, NC, szczelina 15mm | 32 | MTO
| DC121 | Czujka magnetyczna przewód 4x200cm, wpuszczana-wciskana, NC, szczelina 12mm, Biały | 55 | MTS
| DC127 | Czujka magnetyczna przewód 4x200cm, obudowa jak DC121, NC, szczelina 31mm, Biały | 73 | MTS
| IM1340FENF02BC | Czujka magentyczna przewód 4x200cm, wpuszczana-wciskana, NC, do stolarki PCV, szczelina 7mm | 28 | MTS
| IM1340TINF02BC | Czujka magentyczna przewód 4x200cm, wpuszczana-wciskana, NC, do stolarki drewnianej, szczelina 7mm | 32 | MTS
| IM1340TINF05BC | Czujka magentyczna przewód 4x500cm, wpuszczana-wciskana, NC, do stolarki drewnianej, szczelina 7mm | 66 | MTS
| 1078CT-N | Czujka magnetyczna, zaciski, wpuszczana do drzwi stalowych, NC | 38 | MTS
| 3012-N | Wpuszczana czujka zbliżeniowa z regulowaną długością bolca i klipsem montażowym | 80 | MTO
| Czujniki magnetyczne (kontaktrony) wpuszczane, do drzwi stalowych |  | Cena netto: | Status:
| DC138 | Czujka magnetyczna przewód 4x200cm, wpuszczana do drzwi stalowych, NC, szczelina 12mm, ABS | 163 | MTO | 3/III
| DC138S60 | Czujka magnetyczna przewód 4x600cm, wpuszczana do drzwi stalowych, NC, szczelina 12mm, ABS | 191 | MTO | 3/III
| DC138R4.7 | Czujka magnetyczna przewód 4x200cm, wpuszczana do drzwi stalowych, NC, szczelina 12mm, ABS, rezystor EOL 4k7 | 180 | MTS | 3/III
| DC107 | Czujka magnetyczna przewód 4x200cm, wpuszczana do drzwi stalowych, NC, szczelina 9mm, Biały | 107 | VMI | 2/II
| DC107S60 | Czujka magnetyczna przewód 4x600cm, wpuszczana do drzwi stalowych, NC, szczelina 9mm, Biały | 96 | MTS | 2/II
| DC107R4.7 | Czujka magnetyczna przewód 4x200cm, wpuszczana do drzwi stalowych, NC, szczelina 9mm, Biały, rezystor EOL 4k7 | 111 | MTS | 2/II
| 1076D-N | Czujka magnetyczna przewód 4x200cm, wpuszczana do drzwi stalowych, NC, szczelina 9mm, Biały | 117 | MTS
| 1076D-G | Czujka magnetyczna przewód 4x200cm, wpuszczana do drzwi stalowych, NC, szczelina 9mm, Szary | 143 | MTS
| DC124 | Czujka magnetyczna przewód 5x200cm, wpuszczana do drzwi stalowych, NC/NO, szczelina 9mm, Biały | 122 | MTS | 2/II
| Czujniki magnetyczne (kontaktrony) przemysłowe, bramowe, roletowe |  | Cena netto: | Status:
| DC408 | Czujka magnetyczna przewód w pancerzu 4x200cm, obudowa poliamid, NC, szczelina 34mm | 423 | MTO | 3/III
| DC408R4.7 | Czujka magnetyczna przewód w pancerzu 4x200cm, obudowa poliamid, NC, szczelina 34mm, rezystor EOL 4k7 | 439 | MTO | 3/III
| DC111 | Czujka magnetyczna przew. w panc. 6x200cm, "high security", metal., NC/NO, polaryz., szcz. 5-15mm,do drzwi stalowych | 1039 | MTS | 3/III
| IM1740FENF*81-G3 | Czujka magentyczna przewód w pancerzu 4x100 cm, NC, szczelina 84mm, atest NFA2P Grade III | 423 | MTO | 3/III
| DC108 | Czujka magnetyczna przewód w pancerzu 4x200cm, aluminium, NC, szczelina 75mm | 230 | MTS | 2/II
| DC108R4.7 | Czujka magnetyczna przewód w pancerzu 4x200cm, aluminium, NC, szczelina 75mm, rezystor EOL 4k7 | 211 | MTS | 2/II
| DC115 | Czujka magnetyczna przewód w panc. 5x200cm. metal., NC/NO, polaryzowana, szczelina 9-62mm, do drzwi stalowych | 450 | MTS | 2/II
| DC118 | Czujka magnetyczna przewód w pancerzu 4x200cm., obudowa DC115, NC, szczelina 75mm, do drzwi stalowych | 319 | MTS | 2/II
| MM106 | Czujka magnetyczna przewód w pancerzu 4x40cm, aluminium, NC, szczelina 50 mm | 133 | MTO
| MM108 | Czujka magnetyczna przewód 4x100cm, aluminium, NC, szczelina 50 mm | 133 | MTO
| DC109 | Czujka magnetyczna przewód w pancerzu 4x200cm, aluminium "heavy duty", NC, szczelina 75mm | 309 | MTS
| DC140 | Czujka magnetyczna przewód w pancerzu 4x200cm, powłoka antykorozyjna, NC, szczelina 75mm | 309 | MTO
| IM1740FENF*81 | Czujka magentyczna przewód w pancerzu 4x60 cm, NC, szczelina 84mm | 133 | MTO
| Czujniki magnetyczne (kontaktrony) specjalne |  | Cena netto: | Status:
| DC301 | Czujnik ostatniego banknotu, NC/NO, w kolorze czarnym | 346 | MTO
| DC113 | Czujka magnetyczna przewód 4x200cm, mechaniczna krańcowa (rolka), pionowa, NC | 126 | MTS
| DC114 | Czujka magnetyczna przewód 4x200cm, mechaniczna krańcowa, regulowany trzpień, NC | 126 | MTO
| DC501 | Czujka magnetyczna przewód 4x200cm, miniaturowa, NC | 84 | MTO
| DC141 | Czujka magnetyczna przewód 4x200cm, miniaturowa, samoprzylepna, NC, szczelina 25mm | 90 | MTO
| IM1820TINF*8 | Miniaturowa czujka magnetyczna do drzwi przesuwanych, przewód 2x85 cm, montaż na klej, NC, szczelina 14mm | 28 | MTO
| 5501-M | Detektor wilgoci, nie wymaga zaislania zewnętrznego, do 4 sond 5515-G | 392 | MTO
| 5515-G | Sonda detektora wilgoci i zalania, nie wymaga zaislania zewnętrznego, do 4 sond 5551-G na jeden analizator 5501-M | 162 | MTO
| Czujniki magnetyczne (kontaktrony) akcesoria |  | Cena netto: | Status:
| DC193 | Uchwyt "L", do DC102/104/123/129/130/137 | 45 | MTO
| DC1901 | Pusta obudowa, do DC101/103/105, Biały | 7 | MTS
| DC1906 | Płytka dystansowa do DC101/103/105, Biały | 4 | MTS
| DC1906T | Płytka dystansowa do DC102/104/123/129/130/137, Biały | 9 | MTS
5 | Czujki i urządzenia bezprzewodowe (radiowe)
| Symbol: | Opis: | Cena netto: | Status: | Klasa wg PN-EN 50131
Urządzenia Gen2 pracujące w paśmie 868 MHz
| ATS1235 | MZD radiowy pasmo 868 MHZ, obsługa do 32 urządzeń i 16 breloków | 761 | MTO
| TX-1011-03-1 | Kontaktron 868MHz GEN2 biały | 341 | MTO | 2
| TX-1011-03-3 | Kontaktron 868MHz GEN2 brązowy | 341 | MTO | 2
| TX-2213-03-1 | Czujka ruchu PIR 12m 868gen2 | 450 | MTO
| TX-2214-03-1 | Czujka ruchu PIR 16m 868gen2 | 558 | MTO
| TX-2311-03-1 | Czujka ruchu PIR 12m PI 868gen2 | 450 | MTO
| TX-3011-03-1 | Przycisk napadowy biały, dwuprzyciskowy na zawieszce, 868MHz GEN2 | 341 | MTO
| TX-3011-03-2 | Przycisk napadowy czarny, dwuprzyciskowy na zawieszce, 868MHz GEN2 | 341 | MTO
| TX-4131-03-2 | Pilot , cztery programowalne klawisze, 868MHz GEN2 | 337 | MTO
| TX-5011-03-1 | Czujka inercyjna, 868MHz GEN2 | 551 | MTO
| TX-5011-03-3 | Czujka inercyjna, 868MHz GEN2, brązowa | 578 | MTO
| TX-6010-03-1 | Czujka optyczna dymu i ciepła 868MHz GEN2 | 654 | MTO
| TX-2413-03-1 | Wewnętrzna czujka ruchu PIR 12m 868gen2 | 624 | MTO
| TX-2511-03-1 | Wewnętrzna czujka ruchu PIR 12m PI 868gen2 | 624 | MTO
| TX-2810-03-4 | Zewnętrzna czujka ruchu PIR 868Gen2 | 1331 | MTO
| TX-2821-03-4 | Zewnętrzna czujka ruchu PIR 868Gen2, wariant radiowy czujki 6910P | 1393 | MTO
| ATS1238 | MZD radiowy pasmo 868 MHZ, obsługa do 32 urządzeń, 16 breloków i 8 kamer-PIR (moduł na magistralę MIBUS) | 923 | MTO
| ATS7072 | Moduł przedłużenia magistrali MIBUS, pozwala na wyniesienie do 100 m od centrali modułu ATS1238 | 701 | MTO
| TX-2344-03-1-N | PIRCAM - czujka ruchu radiowa z wbudowaną kamerą (maks. 8 kamer na moduł ATS1238) | 1396 | MTO
| TX-9000-03-1 | Obudowa do modułu odbiorników 868 MHz Gen2 ATS1235 i ATS1238 oraz repeatera TX-9001-03-1 | 81 | MTO
| RXIEH00 | Obudowa plastikowa do modułów radiowych RX8I4CA-PCB, RX16I4CA-PCB lub RX48I4CA-PCB | 285 | MTO
| Urządzenia pracujące w paśmie 433 MHz |  | Cena netto: | Status:
| ATS1236 | MZD radiowy pasmo 433 MHZ (Legacy oraz LoNa), obsługa do 32 urządzeń i 16 breloków, wbudowne 2 linie i 1 przekaźnik | 835 | MTO
| RF-9011-07-1 | Bezprzewodowy repeater 433MHz, zgodnie z Advisor Advanced,​ ZeroWire, zasilanie bateryjna 3,6V (bateria w zestawie), | 849 | MTO
| RF320I4B-N | Bezprzewodowa czujka magnetyczna lub nadajnik do czujnika przewodowego typu NO/NC), obudowa brązowa | 434 | MTS
| RF320I4-N | Bezprzewodowa czujka magnetyczna lub nadajnik do czujnika przewodowego typu NO/NC), obudowa biała | 434 | MTO
| RF352I4 | Pilot radiowy, 2 przyciski, 433MHz | 496 | MTO
| RF354I4 | Pilot radiowy, 4 przyciski, 433MHz | 537 | MTO
| RF360I4 | Bezprzewodowy przycisk napadowy, kroploszczelny, uchwyt do paska lub wisiorek na szyje | 643 | MTO
| 80-116 | Uchwyt ścienny do bezprzewodowego przycisku napadowego RF360I4, zestaw 5 sztuk. | 73 | MTO
| RF4012I4 | Bezprzwodowa czujka ruchu PIR 12m | 390 | MTO
| RF4012I4PI | Bezprzwodowa czujka ruchu PIR PI 12m | 390 | MTO
| RF4016I4 | Bezprzwodowa czujka ruchu PIR 16m | 488 | MTO
| RF4112I4 | Bezprzwodowa, dualna czujka ruchu PIR 12m | 537 | MTO
| RF4112I4PI | Bezprzwodowa, dualna czujka ruchu PIR PI 12m | 537 | MTO
| RF430I4 | Bezprzwodowa, mini czujka ruchu PIR zewnętrzna | 1115 | MTO
| RF440I4 | Bezprzwodowa, duża czujka ruchu PIR zewnętrzna | 1273 | MTO
| RF581I4 | Bezprzewodowy czujnik dymu i ciepła | 654 | MTO
| RF620I4-N | Bezprzewodowy czujnik inercyjny, obudowa biała | 643 | MTO
| RF903I4 | Bezprzewodowy czujnik zbicia szyby | 990 | MTO
| 584503-W | Bezprzewodowa czujka akustyczna, technologia "Pattern Recognition Technology", praca dookólna 360°, zasięg 7.5m | 383 | MTO
| RF-4200-01-1 | Osobisty przycisk napadowy, jako wisiorek lub zegarek, kolor biały | 351 | MTO
| RF-4200-01-2 | Osobisty przycisk napadowy, jako wisiorek lub zegarek, kolor czarny | 351 | MTO
| RF-DD1012-K4 | Bezprzwodowa, dualna czujka ruchu PIR 12m LoNa | 594 | MTO
| RF-DD1012PI-K4 | Bezprzwodowa, dualna czujka ruchu PIR PI 12m LoNa | 594 | MTO
| RF-1110-07-1 | Miniaturowy kontaktron, technologia bezprzewodowa LoNa, kolor biały | 261 | MTO
| RF-1110-07-3 | Miniaturowy kontaktron, technologia bezprzewodowa LoNa, kolor mahoń | 261 | EOL
| RF6933-N | Zewnętrzna bezprzewodowa czujka dualna PIR+MW, 12m, kolor biały, IP65, | 830 | MTO
| RF-DC101BBM-K4 | Duży pojedynczy magnes do kontaktronu RF-DC101B-K4, kolor mahoń, montaż powierzchniowy | 43 | MTO
| RF-DC101B-K4 | Bezprzewodowy kontaktron powierzchniowy DWS, kolor mahoń, 433Mhz LoNA, zasięg w otwartej przestrzeni do 400m | 306 | MTO
| RF-DC101BM-K4 | Duży pojedynczy magnes do kontaktronu RF-DC101B-K4, kolor biały, montaż powierzchniowy | 43 | MTO
| RF-DC101BSM-K4 | Podkładka dystansowa do magnesu kontaktronu RF-DC101B-K4, kolor mahoń, opakowanie 10 sztuk | 62 | MTO
| RF-DC101BSR-K4 | Podkładka dystansowa do kontaktronu RF-DC101B-K4, kolor mahoń, opakowanie 10 sztuk | 103 | MTO
| RF-DC101-K4 | Bezprzewodowy kontaktron powierzchniowy DWS, kolor biały, 433Mhz LoNA, zasięg w otwartej przestrzeni do 400m. | 306 | MTO
| RF-DC101SM-K4 | Podkładka dystansowa do magnesu kontaktronu RF-DC101-K4, kolor biały, opakowanie 10 sztuk | 62 | MTO
| RF-DC101SR-K4 | Podkładka dystansowa do kontaktronu RF-DC101-K4, kolor biały, opakowanie 10 sztuk | 103 | MTO
| RF-DD1012-K4 | Bezprzewodowy dualny czujnik ruchu, 12m, 433-80Plus LoNa | 594 | MTO
| RF-DD1012PI-K4 | Bezprzewodowy dualny czujnik ruchu, 12m, 433-80Plus LoNa, odporna na zwierzęta | 594 | MTO
| RF-EV1012-K4 | Bezprzewodowy czujnik ruchu PIR, 12m, 433-80Plus LoNa | 437 | MTO
| RF-EV1012PI-K4 | Bezprzewodowy czujnik ruchu PIR, 12m, 433-80Plus LoNa, odporna na zwierzęta | 437 | MTO
| RF-EV1016-K4 | Bezprzewodowy czujnik ruchu PIR, 16m, 433-80Plus LoNa | 542 | MTO
| AS620RF | Syrena bezprzewodowa 433Mhz, 105dB, nadajnik i zestaw baterii w komplecie | 2068 | MTO
6 | Autonomiczne czyjniki dymu z sygnalizacją + akcesoria
| Symbol: | Opis: | Cena netto: | Status:
| CALYPSO II-R | Autonomiczny bezprzewodowy czujnik dymu z lokalną sygnalizacją akustyczną alarmu i łączem bezprzewodowym, 85dB, 868Mhz, 61 x 110 mm | 420 | EOL
| CRR | Moduł interfejsu alarmu radiowego do czujników dymu, montaż ścienny, 83 x 83 x 46 mm | 653 | EOL
`
Ceny netto, VAT 23%

## Wideo i Sieć
SYSTEMY TELEWIZJI PRZEMYSŁOWEJ
1 | KOMPONENTY SYSTEMÓW TELEWIZJI CYFROWEJ IP
Uwaga: baza produktów znajduje się na stronie:
https://pl.firesecurityproducts.com/pl/bu/video
LEGENDA
SD - Standard Resulution (rozdzielczość standardowa, max wspierana przez kamerę VGA; 4CIF; D1)
HD - High Resulution (rozdzielczość megapikselowa, max wspierana przez kamerę 1,3; 2; 3 lub 5MPX)
AI - Auto Iris
BLC , HLC - kompensacja światła padającego z naprzeciwka (Back Light Compensation)
C,CS - typ gniazda obiektywu
DD - automatyka przysłony (Auto Iris) typu Direct Drive
ES - elektroniczna migawka
IR - możliwość obserwacji w podczerwieni
IR LED - doświetlenie pola obserwacji w podczerwieni wbudowanymi diodami IR LED
P/T/Z - Pan/Tilt/Zoom
VD - automatyka przysłony (Auto Iris) typu VideoDrive
XP4 (WDR) - Wide Dynamic Range: kamery XP4 dynamika do max 120dB
Analityka Obrazu
Algorytmy podstawowe (seria kamer 11, 53, 56):
Detekcja Ruchu, Sabotaż kamery, Maski Prywatności, Przekroczenie linii;
Algorytmy zaawansowane dodatkowo posiadają (seria kamer 12, 54, 55):
Rozpoznawanie Twarzy, Wykrywanie Zdarzeń Audio, Detekcja Intruza, Wykrycie Utraty Ostrości, Wykrycie Zmiany Sceny, Obiekt pojawiający i znikający z obszaru, Liczenie osób
MTS/VMI - Make to Stock - szybsza dostępność towaru
MTO - Make to Order - dostępność towaru ok. 8 tygodni
EOL - End of Life - dostępność towaru do wyczerpania zapasów magazynowych
1.1 | KAMERY IP (SD/HD), OBIEKTYWY I AKCESORIA
Konfigurowalne parametry kodeka kamery:
- typ kodeka (H264, MPEG4)
- kodowanie przy użyciu trybu dual streaming
- typy strumieni – tylko wideo, lub wideo + audio
- rozdzielczość (zależna od typu zastosowanego przetwornika) od 640x480 do 2560x1920
- zajętość pasma transmisji, pozwalająca zdefiniować czy dynamicznie przydzielamy pasmo czy mamy na stałe przydzieloną szerokość pasma
- szybkość zapisu (frame rate) dla standardu PAL do 25fps
- adres mulicastowy, port RTSP
Wewnętrzny port dla kart SD/SDHC (do 32GB) do celów lokalnego nagrywania (z wyłączeniem wersji niskoprofilowej)
Możliwość zdalnego przeglądania obrazów bieżących/nagranych oraz pełnej konfiguracji kamery poprzez stronę WWW
Dodatkowe analogowe wyjście sygnału wideo
Programowalne wejście i wyjście typu I/O, audio oraz RS485
Możliwość ustawienia harmonogramów dla rejestracji zdarzeń w kamerze
Reakcja na alarm; wysłanie emaila na predefiniowane konto, aktywacja wyjścia kamery, rozpoczęcie nagrywania na pamięci wewnętrznej
Definiowalny czas opóźnienia aktywacji wyjścia przekaźnikowego od 5s do 10 min lub reakcja wyjścia mapująca wejście
Definiowalny czas pre i pos alarmu dla potrzeb nagrywania
Detekcja ruchu z możliwością zdefiniowania 396 stref oraz poziomu czułości
Maski prywatności pozwalające zamaskować fragmenty obrazu np. okna prywatnych posesji
1.1.1 | Kamery zintegrowane szybkoobrotowe P/T/Z IP
Parametry kamer zintegrowanych serii TruVision PTZ IP HD w wersji z zoom'em optycznym x20:
W standardzie analiza obrazu: tryb śledzenia obiektu, dynamiczna analiza ruchu
Definicja skalowalnych obszarów (ROI): Zmiana parametrów kompresji, nazwa, maski prywatności
Wbudowany zaawansowany koder H264 zgodny z ONVIF / PSIA / CGI
Kamera dualna, CMOS 1/3", zoom optyczny x20, cyfrowy do x16, 7 wejść alarmowych, 2 wyjścia przekaźnikowe
Rozdzielczości:1080p (wersja 2MPX), 960p, 720p, 4CIF, CIF, QCIF, mechaniczny filtr IR
Szybkość obrotu 540°/s Pan/Preset , 400°/s Tilt/ Preset
Protokoły: TCP/IP, HTTP, DHCP, DNS, RTP / RTCP, PPPoE
Obiektyw: 4.7mm (wide) do 94mm (tele); F1.6 - 3.5
Czułość: 0.05 Lux/ F1.6 (Kolor), 0.005 Lux/F1.6 (cz-b)
Elektroniczna migawka: od 1/25 do 1/100.000 sek
Temperatura pracy : -30°C do 65°C (dla modeli zewn.)
Funkcja Pan 360 st. Funkcja Tilt z Auto Flip automatycznie obracająca obraz o 180 stopni przy przejściu przez najniższy punkt trasy
Slot na kartę pamięci SDHC do 32GB
Pełna zgodność z rozwiązaniami sprzętowymi i programowymi platformy Tru Vision
Symbol: | Opis: | Cena netto: | Status:
TVGP-M01-0403-PTZ-G | Kamera TruVision 4Mpx obrotowa PTZ, 2560x1440 @ 25 fps, CMOS 1/1.8", H.265/H.265+, WDR 120dB, 0.005 Lux @ (F1.5, AGC ON), zoom optyczny 32x, IR 200m, IP66, zasilanie 24VAC/Hi-PoE, uchwyt ścienny w zestawie, kolor szary | 7818 | MTO
TVGP-M01-0402-PTZ-G | Kamera TruVision 4Mpx obrotowa PTZ, 2560x1440 @ 25 fps, CMOS 1/2.8", H265.H.265+, WDR 120dB, 0.005 Lux @ (F1.5, AGC ON), zoom optyczny 25x, IR 100m, IP66, zasilanie 24VAC/PoE+, uchwyt ścienny i zasilacz w zestawie, kolor szary | 4723 | MTO
TVGP-M01-0401-PTZ-G | Kamera TruVision 4Mpx obrotowa PTZ, 2560x1440 @ 25 fps, CMOS 1/2.8", H265.H.265+, WDR 120dB, 0.005 Lux @ (F1.5, AGC ON), zoom optyczny 25x, IR 150m, IP66, zasilanie 24VAC/PoE+, uchwyt ścienny w zestawie, kolor szary | 5138 | MTO
TVGP-M01-0201-PTZ-G | Kamera Kompaktowa TruVision 2Mpx obrotowa PTZ, 1920x1080 @ 25 fps, CMOS 1/1.8", H265.H.265+, WDR 120dB, 0.005 Lux @ (F1.3, AGC ON), zoom optyczny 10x, IR 50m, IP66, zasilanie 24VAC/PoE+, zasilacz w zestawie, kolor szary | 2664 | MTO
TVGP-P01-0201-PTZ-G | Kamera TruVision 2Mpx obrotowa PTZ, 1920x1080@25 kl/s, H.265/H.265+, WDR 140dB, 0.002 Lux @ (F1.2,​ AGC ON), IR 400m, zoom optyczny 25x, Extreme Low Light, IP66, IK10, zasilanie Hi-PoE/24VAC | 9052 | MTO
TVGP-P01-0401-PTZ-G | Kamera TruVision 4Mpx obrotowa PTZ, 2560x1440 @ 25kl/s, H.265/H.265+, WDR 140dB, 0.001 Lux @ (F1.2,​ AGC ON), IR 400m, zoom optyczny 42x, Extreme Low Light, IP67, IK10, zasilanie Hi-PoE/24VAC | 14440 | MTO
1.1.1.1 | Akcesoria montażowe do kamer zintegrowanych PTZ IP
Symbol: | Opis: | Cena netto: | Status:
TVP-FM-01 | Uchwyt do sufitu podwieszanego do kamery TVGP-M01-0402-PTZ-G | 214 | MTO
TVP-PMB-01 | Adapter słupowy do kamer TruVision serii P/M | 590 | MTO
TVP-CMB-01 | Adapter narożnikowy do kamer TruVision serii P/M | 590 | MTO
TVP-WMB | Uchwyt ścienny do kamer TruVision PTZ | 694 | MTO
TVP-WM-CM | Adapter kątowy (narożny) do wspornika TVP-WMB | 534 | MTO
TVP-WM-PM | Uchwyt na rurę do wspornika TVP-WMB | 534 | MTO
TVP-CWM | Uchwyt ścienny wewnętrzny do kamer TruVision PTZ TVP-5101 | 253 | EOL
UVP-C30 | Uchwyt sufitowy 30 cm do kamer PTZ TVP1104/1122/5102/5104/5105, wyprowadzenie do kabli, rura o średnicy 32 mm | 858 | EOL
UVP-C180 | Regulowany uchwyt sufitowy od 100 do 180 cm do kamer PTZ TVP1104/1122/5102/5104/5105, wyprowadzenie do kabli, rura o średnicy 32 mm | 1804 | EOL
TVP-SAM | Ramię obrotowe do kamer TVP1104/1122/5102/5104/5105 | 3983 | MTO
1.1.2 | Kamery TruVision™ IP w obudowie standardowej
Symbol: | Opis: | Cena netto: | Status:
TVC-5401 | Kamera standardowa TruVision IP, H.265/H.264, 2.0MPx, technologia Super Low Light, WDR, pełny tryb D/N, automatyczna korekcja ostrości (Back Focus), audio, 1 wej. / 1 wyj. alarmowe, BNC, obsługa kart micro SD/SHDC, analityka obrazu, POE (802.3-af) / 12VDC / 24VAC | 3981 | EOL
TVC-5711 | Kamera standardowa IP TruVision, H.265, 2MP, Super Low Light, WDR, True D/N, Auto Back Focus, Audio, Alarm, BNC, gniazdo micro SD/SHDC, Inteligencja, PoE (802.3-af)/12VDC/24VAC | 3366 | EOL
TVC-5712 | Kamera standardowa IP TruVision, H.265, 4MP, Super Low Light, WDR, True D/N, Auto Back Focus, Audio, Alarm, BNC, gniazdo micro SD/SHDC, Inteligencja, PoE (802.3-af)/12VDC/24VA | 3559 | EOL
TVC-5713 | Kamera standardowa IP TruVision, H.265, 8MP/4K, Super Low Light, WDR, True D/N, Auto Back Focus, Audio, Alarm, BNC, gniazdo micro SD/SHDC, Inteligencja, PoE (802.3-af)/12VDC/24VAC | 4745 | EOL
TVC-5714 | Kamera standardowa IP TruVision, H.265, 12MP, Super Low Light, WDR, True D/N, Auto Back Focus, Audio, Alarm, BNC, gniazdo micro SD/SHDC, Inteligencja, PoE (802.3-af)/12VDC/24VAC | 6092 | EOL
1.1.3 | Kamery TruVision™ IP w obudowach zewnętrznych tubowych metalowych z IR LED i obiektywem stałoogniskowym
Symbol: | Opis: | Cena netto: | Status:
TVFC-M01-0401-BUL-G | Kamera tubowa TruVision 4MP (2688 x 1520), H.264/H.264+/H.265/H.265+, Full color IP, czułość 0.0005 Lux @ (F1.0,​ AGC ON), WDR 130 dB, obiektyw stałoogniskowy 2.8mm, F 1.0, podświetlenie światłem białym 40m, wbudowany mikrofon, IP67, kolor szary | 1315 | MTO
TVFC-M01-0402-BUL-G | Kamera tubowa TruVision 4MP (2688 x 1520), H.264/H.264+/H.265/H.265+, Full color IP, czułość 0.0005 Lux @ (F1.0,​ AGC ON), WDR 130 dB, obiektyw stałoogniskowy 2.8mm, F 1.0, podświetlenie światłem białym 60m, wbudowany mikrofon i głośnik, IP67, kolor szary | 1781 | MTO
TVFC-M01-0802-BUL-G | Kamera tubowa TruVision 8MP/4K (3840x2160), H.264/H.264+/H.265/H.265+, Full color IP, czułość 0.0005 Lux @ (F1.0,​ AGC ON), WDR 130 dB, obiektyw stałoogniskowy 2.8mm, F 1.0, podświetlenie światłem białym 60m, wbudowany mikrofon i głośnik, IP67, kolor szary | 2752 | MTO
TVGP-M01-0201-BUL-G | Kamera TruVision 2MP tubowa, 1920 x 1080 @ 25/30 fps, H.265/H.265+, WDR 120 dB, czułość 0.005 Lux @ (F1.6,​ AGC ON), obiektyw o stałej ogniskowej 4mm, podświetlenie IR 30m, IP67, PoE 802.3af/12VDC, kolor szary | 757 | MTO
TVGP-M01-0401-BUL-G | Kamera TruVision 4MP tubowa, 2688 x 1520 @ 25/30 fps, H.265/H.265+, WDR 120 dB, czułość 0.005 Lux @ (F1.6,​ AGC ON), obiektyw o stałej ogniskowej 4mm, podświetlenie IR 30m, IP67, PoE 802.3af/12VDC, kolor szary | 819 | MTS
TVGP-M01-0801-BUL-G | Kamera TruVision 4k tubowa, 3840 x 2160 @ 20 fps, H.265/H.265+, WDR 120 dB, czułość 0.005 Lux @ (F1.6,​ AGC ON), obiektyw o stałej ogniskowej 4mm, podświetlenie IR 30m, IP67, PoE 802.3af/12VDC, kolor szary | 1195 | MTO
1.1.4 | Kamery TruVision™ IP w obudowach zewnętrznych tubowych metalowych z IR LED i obiektywem zmiennoogniskowym
Symbol: | Opis: | Cena netto: | Status:
TVB-5712 | Kamera TruVision IP w obudowie tubowej, H.265, 2MP, obiektyw motor-zoom 8-32mm, Super Low Light, WDR, True D/N, 100m IR, Audio, Alarm, BNC, gniazdo micro SD/SHDC, Inteligencja, PoE + (802.3-at )/12VDC, grzałka, IP67, IK10 | 5257 | EOL
TVFC-M01-0403-BUL-G | Kamera tubowa TruVision 4MP (2688 x 1520), H.264/H.264+/H.265/H.265+, Full color IP, czułość 0.0005 Lux @ (F1.0,​ AGC ON), WDR 130 dB, obiektyw zmiennoogniskowy 2.8-12mm, F 1.0, podświetlenie światłem białym 60m, IP67, kolor szary | 2659 | MTO
TVGP-M01-0202-BUL-G | Kamera TruVision 2MP tubowa, 1920 x 1080 @ 25/30 fps, H.265/H.265+, WDR 120 dB, 0.005 Lux @ (F1.6, AGC ON), obiektyw o zmiennej ogniskowej 2.8-12mm, IR 60m, IP67, IK10, PoE 802.3af/12VDC, kolor szary | 1741 | MTO
TVGP-M01-0402-BUL-G | Kamera TruVision 4MP tubowa, 2688 x 1520 @ 25/30 fps, H.265/H.265+, WDR 120 dB, 0.005 Lux @ (F1.6, AGC ON), obiektyw o zmiennej ogniskowej 2.8-12mm, IR 60m, IP67, IK10, PoE 802.3af/12VDC, kolor szary | 1934 | MTO
TVGP-M01-0802-BUL-G | Kamera TruVision 4k tubowa, 3840 x 2160 @ 20 fps, H.265/H.265+, WDR 120 dB, 0.005 Lux @ (F1.6, AGC ON), obiektyw o zmiennej ogniskowej 2.8-12mm, IR 60m, IP67, IK10, PoE 802.3af/12VDC, kolor szary | 2336 | MTO
1.1.5 | Kamery TruVision™ IP w obudowie zewnętrznej kopułowej z IR LED i obiektywem stałoogniskowym
Symbol: | Opis: | Cena netto: | Status:
TVFC-M01-0401-DOM-G | Kamera kopułowa TruVision 4MP (2688 x 1520), H.264/H.264+/H.265/H.265+, Full color IP, czułość 0.0005 Lux @ (F1.0,​ AGC ON), WDR 130 dB, obiektyw stałoogniskowy 2.8mm, F 1.0, podświetlenie światłem białym 40m, wbudowany mikrofon, IP67, IK10, kolor szary | 1511 | MTO
TVFC-M01-0402-DOM-G | Kamera kopułowa TruVision 4MP (2688 x 1520), H.264/H.264+/H.265/H.265+, Full color IP, czułość 0.0005 Lux @ (F1.0,​ AGC ON), WDR 130 dB, obiektyw stałoogniskowy 2.8mm, F 1.0, podświetlenie światłem białym 30m, wbudowany mikrofon i głośnik, IP67, IK10, kolor szary | 1511 | MTO
TVGP-M01-0201-DOM-G | Kamera TruVision 2MP kopułowa, 1920 x 1080 @ 25/30 fps, H.265/H.265+, WDR 120 dB, czułość 0.005 Lux @ (F1.6,​ AGC ON), obiektyw o stałej ogniskowej 2.8mm, podświetlenie IR 30m, IP67, IK10, PoE 802.3af/12VDC, kolor szary | 819 | MTO
TVGP-M01-0201-DOM-W | Kamera TruVision 2MP kopułowa, 1920 x 1080 @ 25/30 fps, H.265/H.265+, WDR 120 dB, czułość 0.005 Lux @ (F1.6,​ AGC ON), obiektyw o stałej ogniskowej 2.8mm, podświetlenie IR 30m, IP67, IK10, PoE 802.3af/12VDC, kolor biały | 819 | 10
TVGP-M01-0401-DOM-G | Kamera TruVision 4MP kopułowa, 2688 x 1520 @ 25/30 fps, H.265/H.265+, WDR 120 dB, czułość 0.005 Lux @ (F1.6,​ AGC ON), obiektyw o stałej ogniskowej 2.8mm, podświetlenie IR 30m, IP67, IK10, PoE 802.3af/12VDC, kolor szary | 917 | MTO
TVGP-M01-0401-DOM-W | Kamera TruVision 4MP koułowa, 2688 x 1520 @ 25/30 fps, H.265/H.265+, WDR 120 dB, czułość 0.005 Lux @ (F1.6,​ AGC ON), obiektyw o stałej ogniskowej 2.8mm, podświetlenie IR 30m, IP67, IK10, PoE 802.3af/12VDC, kolor biały | 917 | MTS
TVGP-M01-0801-DOM-G | Kamera TruVision 4k kopułowa, 3840 x 2160 @ 20 fps, H.265/H.265+, WDR 120 dB, czułość 0.005 Lux @ (F1.6,​ AGC ON), obiektyw o stałej ogniskowej 2.8mm, podświetlenie IR 30m, IP67, IK10, PoE 802.3af/12VDC, kolor szary | 1235 | 10
TVGP-M01-0801-DOM-W | Kamera TruVision 4k kopułowa, 3840 x 2160 @ 20 fps, H.265/H.265+, WDR 120 dB, czułość 0.005 Lux @ (F1.6,​ AGC ON), obiektyw o stałej ogniskowej 2.8mm, podświetlenie IR 30m, IP67, IK10, PoE 802.3af/12VDC, kolor biały | 1235 | MTO
1.1.6 | Kamery TruVision™ IP w obudowach kopułowych z IR LED i obiektywem zmiennoogniskowym
Symbol: | Opis: | Cena netto: | Status:
TVD-5402 | Kamera kopułowa TruVision IP, wewnętrzna, H.265/H.264, 3.0 MPx , obiektyw 2.8 - 12mm motor-zoom + auto-focus, WDR, pełny tryb D/N, podświetlenie IR 30m, audio, 1 wej./ 1 wyj. alarmowe, BNC, obsługa kart micro SD/SHDC, analityka obrazu, POE (802.3-at) / 12VDC, IK10 | 3981 | EOL
TVD-5715 | Zewnętrzna kamera kopułowa TruVision IP, H.265, 2MP, obiektyw motor-zoom 2,8-12 mm, Super Low Light, WDR, True D/N, 30m IR, Audio, Alarm, BNC, gniazdo micro SD/SHDC, Inteligencja, PoE + (802.3- at)/12VDC, grzałka, IP67, IK10 | 4702 | EOL
TVD-5717 | Zewnętrzna kamera kopułowa TruVision IP, H.265, 4MP, obiektyw motor-zoom 2,8-12 mm, Super Low Light, WDR, True D/N, 30m IR, Audio, Alarm, BNC, gniazdo micro SD/SHDC, Inteligencja, PoE + (802.3- at)/12VDC, grzałka, IP67, IK10 | 5129 | EOL
TVD-5719 | Zewnętrzna kamera kopułowa TruVision IP, H.265, 8MP/4K, obiektyw motor-zoom 2,8-12 mm, Super Low Light, WDR, True D/N, 30m IR, Audio, Alarm, BNC, gniazdo micro SD/SHDC, Inteligencja, PoE + (802.3- at)/12VDC, grzałka, IP67, IK10 | 5877 | EOL
TVFC-M01-0403-DOM-G | Kamera kopułowa TruVision 4MP (2688 x 1520), H.264/H.264+/H.265/H.265+, Full color IP, czułość 0.0005 Lux @ (F1.0,​ AGC ON), WDR 130 dB, obiektyw zmiennoogniskowy 2.8-12mm, F 1.0, podświetlenie światłem białym 40m, IP67, IK10, kolor szary | 2677 | MTO
TVGP-M01-0202-DOM-G | Kamera TruVision 2MP kopułowa, 1920 x 1080 @ 25/30 fps, H.265/H.265+, WDR 120 dB, 0.005 Lux @ (F1.6, AGC ON), obiektyw o zmiennej ogniskowej 2.8-12mm, IR 40m, IP67, IK10, PoE 802.3af/12VDC, szary | 1762 | MTO
TVGP-M01-0202-DOM-W | Kamera TruVision 2MP kopułowa, 1920 x 1080 @ 25/30 fps, H.265/H.265+, WDR 120 dB, 0.005 Lux @ (F1.6, AGC ON), obiektyw o zmiennej ogniskowej 2.8-12mm, IR 40m, IP67, IK10, PoE 802.3af/12VDC, biały | 1762 | MTO
TVGP-M01-0402-DOM-G | Kamera TruVision 4MP kopułowa, 2688 x 1520 @ 25/30 fps, H.265/H.265+, WDR 120 dB, 0.005 Lux @ (F1.6, AGC ON), obiektyw o zmiennej ogniskowej 2.8-12mm, IR 40m, IP67, IK10, PoE 802.3af/12VDC, szary | 1934 | 10
TVGP-M01-0402-DOM-W | Kamera TruVision 4MP kopułowa, 2688 x 1520 @ 25/30 fps, H.265/H.265+, WDR 120 dB, 0.005 Lux @ (F1.6, AGC ON), obiektyw o zmiennej ogniskowej 2.8-12mm, IR 40m, IP67, IK10, PoE 802.3af/12VDC, biały | 1934 | MTO
TVGP-M01-0802-DOM-G | Kamera TruVision 4k kopułowa, 3840 x 2160 @ 20 fps, H.265/H.265+, WDR 120 dB, 0.005 Lux @ (F1.6, AGC ON), obiektyw o zmiennej ogniskowej 2.8-12mm, IR 40m, IP67, IK10, PoE 802.3af/12VDC, kolor szary | 2336 | MTO
TVGP-M01-0802-DOM-W | Kamera TruVision 4k kopułowa, 3840 x 2160 @ 20 fps, H.265/H.265+, WDR 120 dB, 0.005 Lux @ (F1.6, AGC ON), obiektyw o zmiennej ogniskowej 2.8-12mm, IR 40m, IP67, IK10, PoE 802.3af/12VDC, kolor biały | 2336 | MTO
1.1.7 | Kamery TruVision™ IP serii profesjonalniej w obudowach kopułowych i tubowych
kamery dostępne od grudnia br.
w kwestii cen należy kontaktować się z regionalnym przedstawicielem handlowym
TVGP-P01-0403-DOM-G | Kamera kopułowa IP TruVision™ 4MP, Extreme Low Light, czułość 0.003 Lux @ (F1.4,​ AGC ON),​B/W: 0 Lux z IR, obiektyw 2.7-13.5 mm, szara 50m IR, Audio, Alarm, gniazdo micro SD/SHDC, Inteligencja, PoE (802.3- at)/12VDC, IP67, IK10, | 3451 | MTO
TVGP-P01-0401-DOM-G | Kamera kopułowa IP TruVision™ 4MP, Extreme Low Light, czułość 0.0014 Lux @ (F1.4,​ AGC ON),​B/W: 0 Lux z IR, obiektyw 2.8-12 mm, szara, 40m IR, Audio, Alarm, gniazdo micro SD/SHDC, Inteligencja, PoE + (802.3- t)/12VDC/24VDC, IP67, IK10 | 4011 | MTO
TVGP-P01-0402-DOM-G | Kamera kopułowa IP TruVision™ 4MP, Extreme Low Light, czułość 0.0014 Lux @ (F1.4,​ AGC ON),​B/W: 0 Lux z IR, obiektyw 8-32 mm, szara, 50m IR, Audio, Alarm, gniazdo micro SD/SHDC, Inteligencja, PoE + (802.3- at)/12VDC/24VDC, IP67, IK10 | 4413 | MTO
TVGP-P01-0801-DOM-G | Kamera kopułowa IP TruVision™ 8MP, Extreme Low Light, czułość 0.004 Lux @ (F1.4,​ AGC ON),​B/W: 0 Lux z IR, obiektyw 2.8-12 mm, szara, 40m IR, Audio, Alarm, gniazdo micro SD/SHDC, Inteligencja, PoE + (802.3- at)/12VDC/24VDC, IP67, IK10 | 5267 | MTO
TVGP-P01-0802-DOM-G | Kamera kopułowa IP TruVision™ 8MP, Extreme Low Light, czułość 0.004 Lux @ (F1.4,​ AGC ON),​B/W: 0 Lux z IR, obiektyw 8-32 mm, szara, 50m IR, Audio, Alarm, gniazdo micro SD/SHDC, Inteligencja, PoE + (802.3- at)/12VDC/24VDC, IP67, IK10 | 5669 | MTO
TVGP-P01-0803-DOM-G | Kamera kopułowa IP TruVision™ 8MP, Extreme Low Light, czułość 0.003 Lux @ (F1.4,​ AGC ON),​B/W: 0 Lux z IR, obiektyw 2.7-13.5 mm, szara 40m IR, Audio, Alarm, gniazdo micro SD/SHDC, Inteligencja, PoE (802.3- at)/12VDC, IP67, IK10, | 4212 | MTO
TVGP-P01-0401-BUL-G | Kamera tubowa IP TruVision™ 4MP, Extreme Low Light, czułośc 0.0014 Lux @ (F1.4,​ AGC ON),​ B/W: 0 Lux z IR, obiektyw 2.8-12 mm, szara, 60m IR, Audio, Alarm, gniazdo micro SD/SHDC, Inteligencja, PoE + (802.3- at)/12VDC/24VDC, IP67, IK10 | 4011 | MTO
TVGP-P01-0402-BUL-G | Kamera tubowa IP TruVision™ 4MP, Extreme Low Light, 0.0014 Lux @ (F1.4,​ AGC ON),​ B/W: 0 Lux z IR, obiektyw 8-32 mm, szara, 80m IR, Audio, Alarm, gniazdo micro SD/SHDC, Inteligencja, PoE + (802.3- at)/12VDC/24VDC, IP67, IK10 | 4413 | MTO
TVGP-P01-0801-BUL-G | Kamera tubowa IP TruVision™ 8MP, Extreme Low Light, czułość 0.004 Lux @ (F1.4,​ AGC ON),​B/W: 0 Lux z IR, obiektyw 2.8-12 mm, szara, 60m IR, Audio, Alarm, gniazdo micro SD/SHDC, Inteligencja, PoE + (802.3- at)/12VDC/24VDC, IP67, IK10 | 5267 | MTO
TVGP-P01-0802-BUL-G | Kamera tubowa IP TruVision™ 8MP, Extreme Low Light, czułość 0.004 Lux @ (F1.4,​ AGC ON),​B/W: 0 Lux z IR, obiektyw 8-32 mm, szara, 80m IR, Audio, Alarm, gniazdo micro SD/SHDC, Inteligencja, PoE + (802.3- at)/12VDC/24VDC, IP67, IK10 | 5669 | MTO
1.1.8 | Uchwyty do kamer kopułowych IP z rodziny TruVision™
Symbol: | Opis: | Cena netto: | Status:
TVD-CB3 | Pierścień montażowy do kamer wewnętrznych analogowych TruVision, TruVision IP oraz UltraView IP | 88 | MTO
TVD-CB5A | Pierścień montażowy do kamer TruVision IP w obudowie zewnętrznej wzmocnionej | 121 | EOL
TVD-CB6 | Pierścień montażowy (135 mm/5 in.) dla zmotoryzowanych kamer turret serii S6. Do montażu w połączeniu z TVD-SNB, TVD-PPB, TVD-CBW. | 128 | EOL
TVD-CB8 | Pierścień montażowy TruVision do wewnętrznych kamer kopułowych serii 7 | 112 | EOL
TVD-CB9 | Pierścień montażowy TruVision do zewnętrznych kamer kopułowych serii 7 | 150 | MTO
TVD-CBW | Uchwyt ścienny TruVision kompatybilny z pierścieniem montażowym TVD-CB2, TVD-CB3, TVD-CB5A, TVD-CB6, TVD-CB7 | 219 | MTO
TVD-PPB | Uchwyt sufitowy (wys. 54 cm) do kamer kopułowych TruVision, wymaga dodatkowo TVD-CB5, TVD-CB3 lub TVD-CB2 | 248 | MTO
TVD-SNB | Uchwyt typu "łabędzia szyja" do kamer kopułowych TruVision, wymaga dodatkowo TVD-CB5, TVD-CB3 lub TVD-CB2 | 193 | MTO
TVD-M2-WM | Uchwyt wewnętrzny do kamery kopułowej ścienny | 168 | MTO
TVD-M2-FM | Uchwyt wewnętrzny do kamery kopułowej (do sufitu podwieszanego) | 224 | MTO
TVD-M-CMA | Adapter narożny TruVision do TVD-SNB (lub kamer tubowych TVC-IP) | 125 | MTS
TVD-VFM2 | Uchwyt wewnętrzny do kamer kopułowych TVD-5604,5605,5606 (do sufitu podwieszanego) | 299 | EOL
DR-RWM-AD | Adapter montażowy do kamer kopułowych TruVision Dome (zgodny z DR-RWM, TVD-M2-WM) | 43 | MTO
TVD-SNB-BB | Puszka montażowa do uchwytu TruVision TVD-SNB | 331 | MTO
TVD-BB1 | Puszka montażowa do kamer kopułowych TruVision (zgodna z TVD-11/31) | 107 | MTO
TVD-BB3 | Puszka monitażowa prosta do kamer kopułowych TruVision (zgodna z kamerami analogowymi serii: TVD-6/7, oraz IP serii: TVD-11/31 i TVD-12/32) | 107 | MTO
TVD-BB3A | Puszka monitażowa ukośna do kamer kopułowych TruVision (zgodna z kamerami analogowymi serii: TVD-6/7, oraz IP serii: TVD-11/31 i TVD-12/32) | 107 | MTO
TVD-LWB-1 | Uchwyt "L" do kamer kopułowych TruVision (zgodny z kamerami niskoprofilowymi Analog/ IP oraz kamerami analogowymi HD-TVI, oraz serią TVD-11/31) | 107 | MTO
TVD-LWB-2 | Uchwyt "L" do kamer kopułowych TruVision (zgodny z seriami: TVD-6/7, TVD-22/42, TVD-24/44, TVD-11/31, TVD-12/32) | 107 | MTO
TVD-LWB-S | Osłona przeciwdeszczowa do uchwytu TruVision TVD-LWB | 70 | MTO
TVD-VFM | Adapter montażowy do sufitów podwieszanych dla kamer kopułowych TruVision | 118 | EOL
TVB-BB1 | Puszka montażowa do kamer tubowych stałoogniskowych serii TVB | 70 | MTO
TVB-PM | Puszka montażowa TruVision do zmiennoogniskowych kamery kopułowowych serii S6 z wiązką przewodów | 534 | MTO
TVD-BB4 | Puszka montażowa TruVision do zmiennoogniskowej kamery kopułowej serii S6 z wiązką przewodów | 187 | MTO
TVD-CB3A | Pierścień montażowy 3-calowy TruVision do zmiennoogniskowych kamer serii S6 z wiązką przewodów | 112 | MTO
TVD-VFM3 | Adapter montażowy do sufitów podwieszanych TruVision do kamer kopułowych zmiennoogniskowych serii S6 z wiązką przewodów | 367 | MTO
TVD-BS-8SV | Przydymiona kopułka zapasowa TruVision do kamery kopułowej zewnętrznej S7 | 196 | EOL
TVD-M-PMA-SS | Adapter do montażu na słupie dla kamer TVB serii 4/5/6 (stal nierdzewna) | 256 | MTO
TVD-BS-2C | Kopułka zapasowa TruVision, przezroczysta (dla serii IP 11/31) | 68 | MTO
TVD-BS-3C | Kopułka zapasowa TruVision, przezroczysta (dla serii 11/31, 12/32, 53 IP VF i serii TVD-6/7 VF kamer analogowych) | 90 | MTO
TVD-BS-3S | Kopułka zapasowa TruVision, przydymiona (dla serii 11/31, 12/32, 53 IP VF i serii TVD-6/7 VF kamer analogowych) | 90 | MTO
TVD-BS-5C | Kopułka zapasowa TruVision, przezroczysta (dla serii 11/31 i 12/32 kamer IP z moto zoom ) | 112 | MTO
TVD-BS-5S | Kopułka zapasowa TruVision, przydymiona (dla serii 11/31 i 12/32 kamer IP z moto zoom ) | 112 | MTO
TVD-VFM3-W | Adapter montażowy do sufitów podwieszanych TruVision do kamer kopułowych zmiennoogniskowych serii S6 (TVGP-M01-xx) z wiązką przewodów, kolor biały | 299 | MTO
TVD-BB4-W | Puszka montażowa TruVision do zmiennoogniskowej kamery kopułowej serii S6 (TVGP-M01-xx) z wiązką przewodów, kolor biały | 187 | MTO
TVD-CB3A-W | Pierścień montażowy 3-calowy TruVision do zmiennoogniskowych kamer serii S6 (TVGP-M01-xx) z wiązką przewodów, kolor biały | 112 | MTO
TVD-CBW-W | Uchwyt ścienny TruVision kompatybilny z pierścieniem montażowym TVD-CB3A oraz TVD-CB3-W, kolor biały | 196 | MTO
TVD-PPB-W | Uchwyt sufitowy (wys. 54 cm) do kamer kopułowych TruVision, wymaga dodatkowo TVD-CB3-W, TVD-CB3A-W, kolor biały | 196 | MTO
TVD-CB3-W | Pierścień montażowy do kamer z obiektywem o stałej ogniskowej serii TVGP_M01-xx, kolor biały | 86 | MTO
TVD-BB1-W | Puszka montażowa do kamer kopułowych z obiektywem stałoogniskowym serii TVGP-M01-xx, kolor biały | 99 | MTO
TVW-BB1-W | Puszka montażowa do kamer niskoprofilowych TruVision serii 6 oraz serii TVGP-M01-xx, kolor biały | 114 | MTO
TVD-CB3B-W | Pierścienn montażowy do kamer z obiektywem stałoogniskowym serii TVGP-M01-xx, kolor biały | 67 | MTO
TVD-CB10 | Pierścień mocujący TruVision do kamery kopułkowej Full Color IP serii M | 122 | MTO
TVB-BB2 | Puszka TruVision do miniaturowych kamer typu bullet z obiektywami stałoogniskowymi z serii M | 180 | MTO
1.1.9 | Kamery TruVision™ IP w niskoprofilowej zewnętrznej wandaloodpornej obudowie kopułowej
Symbol: | Opis: | Cena netto: | Status:
TVW-5604 | Kamera niskoprofilowa 2MPx, H.265/H.264, obiektyw stałoogniskowy 2.8mm, pełny tryb D/N, WDR, 10m IR, analityka obrazu, obsługa micro SD/SDHC/SDXC, Mikrofon, Audio, wejścia/wyjścia, PoE (802.3-af)/12VDC, IP66, IK8, czarna | 1038 | EOL
TVFC-M01-0401-WED-G | Kamera kopułowa niskoprofilowa TruVision 4MP (2688 x 1520), H.264/H.264+/H.265/H.265+, Full color IP, czułość 0.0005 Lux @ (F1.0,​ AGC ON), WDR 130 dB, obiektyw stałoogniskowy 2.8mm, F 1.0, podświetlenie światłem białym 30m, wbudowany mikrofon, IP67, IK08, kolor szary | 1754 | MTO
TVGP-M01-0201-WED-G | Kamera TruVision 2MP kopułowa (niskoprofilowa), 1920 x 1080 @ 25/30 fps, H.265/H.265+, WDR 120 dB, czułość 0.005 Lux @ (F1.6,​ AGC ON),​ 0 Lux z IR, obiektyw o stałej ogniskowej 2.8mm, podświetlenie IR 30m, IP67, IK18, PoE 802.3af/12VDC, kolor szary | 986 | MTO
TVGP-M01-0401-WED-B | Kamera TruVision 4MP kopułowa (niskoprofilowa), 2688 x 1520 @ 25/30 fps, H.265/H.265+, WDR 120 dB, 0.005 Lux @ (F1.6, AGC ON), obiektyw o zmiennej ogniskowej 2.8-12mm, IR 30m, IP67, IK8, PoE 802.3af/12VDC, kolor czarny | 1121 | MTO
TVGP-M01-0401-WED-G | Kamera TruVision 4MP kopułowa (niskoprofilowa), 2688 x 1520 @ 25/30 fps, H.265/H.265+, WDR 120 dB, 0.005 Lux @ (F1.6, AGC ON), obiektyw o zmiennej ogniskowej 2.8-12mm, IR 30m, IP67, IK8, PoE 802.3af/12VDC, kolor szary | 1121 | MTO
TVGP-M01-0401-WED-W | Kamera TruVision 4MP kopułowa (niskoprofilowa), 2688 x 1520 @ 25/30 fps, H.265/H.265+, WDR 120 dB, 0.005 Lux @ (F1.6, AGC ON), obiektyw o zmiennej ogniskowej 2.8-12mm, IR 30m, IP67, IK8, PoE 802.3af/12VDC, kolor biały | 1121 | MTO
1.1.9.1 | Uchwyty do kamer niskoprofilowych IP z rodziny TruVision™
Symbol: | Opis: | Cena netto: | Status:
TVD-CB2 | Pierścień montażowy do kamer TruVision IP w obudowach kopułowych niskoprofilowych, | 129 | MTO
TVW-AWB-1 | Puszka montażowa zewnętrzna ukośna do kamer kopułowych niskoprofilowych TruVision | 213 | MTO
TVW-AWB-2 | Puszka montażowa wewnętrzna ukośna do kamer kopułowych niskoprofilowych TruVision | 134 | MTO
TVW-BB1 | Puszka montażowa do kamer niskoprofilowych TruVision serii 6 | 150 | MTO
1.1.10 | Kamery TruVision™ IP kopułowe (typu Turret)
Symbol: | Opis: | Cena netto: | Status:
TVT-5503 | Kamera kopułowa TruVision 4MPx, H.265, IP, obiektyw stałoogniskowy 2.8mm, pełny tryb D/N, WDR, 30M IR, analityka obrazu, obsługa kart SD/SDHC/SDXC, PoE (802.3-af)/12VDC, IP67 | 1164 | EOL
TVT-5608 | Kamera kopułowa (turret) TruVision 2MPx, H.265/H.264, obiektyw 2.8~12mm motor-zoom, pełny D/N, WDR, 30m IR, analityka obrazu, Audio, Alarmy, obsługa microSD/SDHC/SDXC, PoE (802.3-af)/12VDC, IP67, IK10, szara | 1607 | EOL
TVFC-M01-0401-TUR-G | Kamera kopułowa TruVision 4MP (2688 x 1520), H.264/H.264+/H.265/H.265+, Full color IP, czułość 0.0005 Lux @ (F1.0,​ AGC ON), WDR 130 dB, obiektyw stałoogniskowy 2.8mm, F 1.0, podświetlenie światłem białym 30m, wbudowany mikrofon, IP67, kolor szary | 1483 | MTO
TVFC-M01-0402-TUR-G | Kamera kopułowa TruVision 4MP (2688 x 1520), H.264/H.264+/H.265/H.265+, Full color IP, czułość 0.0005 Lux @ (F1.0,​ AGC ON), WDR 130 dB, obiektyw stałoogniskowy 2.8mm, F 1.0, podświetlenie światłem białym 30m, wbudowany mikrofon i głośnik, IP67, kolor szary | 1529 | MTO
TVFC-M01-0802-TUR-G | Kamera tubowa TruVision 8MP/4K (3840x2160), H.264/H.264+/H.265/H.265+, Full color IP,czułość 0.0005 Lux @ (F1.0,​ AGC ON), WDR 130 dB, obiektyw stałoogniskowy 2.8mm, F 1.0, podświetlenie światłem białym 30m, wbudowany mikrofon i głośnik, IP67, kolor szary | 2323 | MTO
TVGP-M01-0201-TUR-B | Kamera TruVision 2MP kopułowa (turret), 1920 x 1080 @ 25/30 fps, H.265/H.265+, WDR 120 dB, czułość 0.005 Lux @ (F1.6,​ AGC ON),​ 0 Lux z IR, obiektyw o stałej ogniskowej 2.8mm, podświetlenie IR 30m, IP67, PoE 802.3af/12VDC, kolor czarny | 820 | MTO
TVGP-M01-0201-TUR-G | Kamera TruVision 2MP kopułowa (turret), 1920 x 1080 @ 25/30 fps, H.265/H.265+, WDR 120 dB, czułośc 0.005 Lux @ (F1.6,​ AGC ON),​ 0 Lux z IR, obiektyw o stałej ogniskowej 2.8mm, podświetlenie IR 30m, IP67, PoE 802.3af/12VDC, kolor szary | 820 | MTO
TVGP-M01-0201-TUR-W | Kamera TruVision 2MP kopułowa (turret), 1920 x 1080 @ 25/30 fps, H.265/H.265+, WDR 120 dB, czułośc 0.005 Lux @ (F1.6,​ AGC ON),​ 0 Lux z IR, obiektyw o stałej ogniskowej 2.8mm, podświetlenie IR 30m, IP67, PoE 802.3af/12VDC, kolor biały | 820 | MTO
TVGP-M01-0202-TUR-G | Kamera TruVision 2MP kopułowa (turret), 1920 x 1080 @ 25/30 fps, H.265/H.265+, WDR 120 dB, czułość 0.005 Lux @ (F1.6, AGC ON), 0 lux z IR, obiektyw o zmiennej ogniskowej 2.8-12mm, IR 40m, IP67, IK10, PoE 802.3af/12VDC, kolor szary | 1661 | MTO
TVGP-M01-0401-TUR-B | Kamera TruVision 4MP kopułowa (turret), 2688 x 1520 @ 25/30 fps, H.265/H.265+, WDR 120 dB, czułość 0.005 Lux @ (F1.6, AGC ON), 0 lux z IR, obiektyw o stałej ogniskowej 2.8mm, podświetlenie IR 30m, IP67, IK10, PoE 802.3af/12VDC, kolor czarny | 892 | MTO
TVGP-M01-0401-TUR-G | Kamera TruVision 4MP kopułowa (turret), 2688 x 1520 @ 25/30 fps, H.265/H.265+, WDR 120 dB, czułość 0.005 Lux @ (F1.6, AGC ON), 0 lux z IR, obiektyw o stałej ogniskowej 2.8mm, podświetlenie IR 30m, IP67, IK10, PoE 802.3af/12VDC, kolor szary | 892 | MTO
TVGP-M01-0401-TUR-W | Kamera TruVision 4MP kopułowa (turret), 2688 x 1520 @ 25/30 fps, H.265/H.265+, WDR 120 dB, czułość 0.005 Lux @ (F1.6, AGC ON), 0 lux z IR, obiektyw o stałej ogniskowej 2.8mm, podświetlenie IR 30m, IP67, IK10, PoE 802.3af/12VDC, kolor biały | 892 | MTO
TVGP-M01-0402-TUR-G | Kamera TruVision 4MP kopułowa (turret), 2688 x 1520 @ 25/30 fps, H.265/H.265+, WDR 120 dB, czułość 0.005 Lux @ (F1.6, AGC ON), obiektyw o zmiennej ogniskowej 2.8-12mm, IR 40m, IP67, IK10, PoE 802.3af/12VDC, kolor szary | 1793 | MTO
TVGP-M01-0402-TUR-W | Kamera TruVision 4MP kopułowa (turret), 2688 x 1520 @ 25/30 fps, H.265/H.265+, WDR 120 dB, czułość 0.005 Lux @ (F1.6, AGC ON), obiektyw o zmiennej ogniskowej 2.8-12mm, IR 40m, IP67, IK10, PoE 802.3af/12VDC, kolor biały | 1793 | MTO
TVGP-M01-0801-TUR-G | Kamera TruVision 4k kopułowa (turret), 3840 x 2160 @ 20 fps, H.265/H.265+, WDR 120 dB, czułość 0.005 Lux @ (F1.6, AGC ON), obiektyw o zmiennej ogniskowej 2.8-12mm, IR 40m, IP67, IK10, PoE 802.3af/12VDC, kolor szary | 1235 | MTO
TVGP-M01-0802-TUR-G | Kamera TruVision 4k kopułowa (turret), 3840 x 2160 @ 20 fps, H.265/H.265+, WDR 120 dB, czułość 0.005 Lux @ (F1.6, AGC ON), obiektyw o zmiennej ogniskowej 2.8-12mm, IR 40m, IP67, IK10, PoE 802.3af/12VDC, kolor biały | 2293 | MTO
1.1.11 | Kamery TruVision™ IP "FishEye" o kącie widzenia 360° oraz wieloobiektywowe
Symbol: |  | Cena netto: | Status:
TVPA-S01-0601-360-G | Kamera wewnętrzna TruVision 360° IP, 6.0 MPx, WDR, 1.29mm "rybie oko", pełny tryb D/N, czułość 0.01 Lux @ (F1.2,​ AGC ON),​ 15m IR, 2-kierunkowe audio (wbudowany mikrofon i głośnik), złącze SD/SDHC, POE (803.af) /12VDC | 4058 | EOL
TVPA-S01-1201-360-G | Kamera wewnętrzna TruVision 360° IP, 12.0 MPx, WDR, 1.29mm "rybie oko", pełny tryb D/N, czułość 0.01 Lux @ (F1.2,​ AGC ON),​ 15m IR, 2-kierunkowe audio (wbudowany mikrofon i głośnik), złącze SD/SDHC, POE (803.af) /12VDC | 5690 | EOL
TVPA-S01-0602-360-G | Kamera zewnętrzna TruVision 360° IP, 6.0MPx, DWDR, 1.29mm "rybie oko", pełny tryb D/N, czułość 0.01 Lux @ (F1.2,​ AGC ON), 15m IR, 2-kierunkowe audio (wbudowany mikrofon i głośnik), złącze SD/SDHC, IP67, IK10, POE (803.af) /12VDC | 4384 | EOL
TVPA-S01-1202-360-G | Kamera zewnętrzna TruVision 360° IP, 12.0MPxL, DWDR, 1.29mm "rybie oko", pełny tryb D/N, czułość 0.01 Lux @ (F1.2,​ AGC ON), 15m IR, 2-kierunkowe audio (wbudowany mikrofon i głośnik), złącze SD/SDHC, IP67, IK10, POE (803.af) /12VDC | 6203 | EOL
1.1.11.1 | Akcesoria montażowe do kamer IP o kącie widzenia 360°
Symbol: | Opis: | Cena netto: | Status:
TVF-BBM | Puszka montażowa do kamer TruVision 360° sufitowa, wbudowany przepust kablowy, metalowa, do zastosowań wewnętrznych i zewnętrznych | 91 | EOL
TVF-CBM | Pierścień montażowy TruVision 360 ° (do użytku z TVD-PPB do montażu wiszącego lub TVD-SNB do montażu na ścianie) | 108 | EOL
TVMI-WM | Uchwyt naścienny kamery TruVision Multi-imager | 381 | MTO
TVMI-PM | Uchwyt sufitowy do montażu kamery TruVision Multi-imager, 57 mm/2,24 " | 157 | MTO
TVMI-PM2 | Uchwyt sufitowy do montażu kamery TruVision Multi-imager, 200 mm/7,87” | 257 | MTO
TVMI-PM3 | Uchwyt sufitowy do montażu kamery TruVision Multi-imager, 500 mm/19.7” | 340 | MTO
1.1.12 | Kamery termowizyjne TruVision™ IP
Kompresja H.265
Niechłodzony czujnik termiczny
Duży zasięg detekcji obiektów
Klasa środowiskowa IP66 do instalacji zewnętrznej
Wbudowana analityka do ochrony obwodowej
Wyjście video: 2x IP + 1 analogowe
Zasilanie PoE
Obsługa kart SD
Symbol: | Opis: | Cena netto: | Status:
TVTH-S01-0001-BUL-G | Kamera TruVision Bispektralna Tubowa, rozdzielczość termowizyjna 256 x 192, rozdzielczość 1280 × 720 @ 25 fps, H.264/H.265, czułość 0.0089 Lux @ (F2.25,​ AGC ON),​ cz/b: 0.0035 Lux @ (F2.25,​ AGC ON), obiektyw o stałej ogniskowej 3.6mm (F1.0), doświetlenie światłem białym, zasilanie 12VDC/PoE+, -40°C to 65°C, kolor szary | 4787 | MTO
TVTH-S01-0001-TUR-G | Kamera TruVision Bispektralna Kopułowa (turret), rozdzielczość termowizyjna 256 x 192, rozdzielczość 1280 × 720 @ 25 fps, czułość 0.0176 Lux @ (F2.25,​ AGC ON),​ cz/b 0.0035 Lux @ (F2.25,​ AGC ON), H.264/H.265, obiektyw o stałej ogniskowej 3.6mm (F1.0), doświetlenie światłem białym, zasilanie 12VDC/PoE+, -40°C to 65°C, kolor szary | 4787 | MTO
TVTH-S01-0002-BUL-G | Kamera TruVision Bispektralna Tubowa, rozdzielczość termowizyjna 256 x 192, rozdzielczość 1280 × 720 @ 25 fps, czułość 0.0089 Lux @ (F2.25,​ AGC ON),​ cz/b: 0.0035 Lux @ (F2.25,​ AGC ON), H.264/H.265, obiektyw o stałej ogniskowej 7mm (F1.0), doświetlenie światłem białym, zasilanie 12VDC/PoE+, -40°C to 65°C, kolor szary | 4787 | MTO
TVTH-S01-0002-TUR-G | Kamera TruVision Bispektralna Kopułowa (turret), rozdzielczość termowizyjna 256 x 192, rozdzielczość 1280 × 720 @ 25 fps, czułość 0.0176 Lux @ (F2.25,​ AGC ON),​ cz/b: 0.0035 Lux @ (F2.25,​ AGC ON), H.264/H.265, obiektyw o stałej ogniskowej 3.6mm (F1.0), doświetlenie światłem białym, zasilanie 12VDC/PoE+, -40°C to 65°C, kolor szary | 4787 | MTO
TVTH-S01-0003-BUL-G | Kamera TruVision Bispektralna Tubowa, rozdzielczość termowizyjna 256 x 192, rozdzielczość 1280 × 720 @ 25 fps, czułość 0.0089 Lux @ (F2.25,​ AGC ON),​ cz/b: 0.0035 Lux @ (F2.25,​ AGC ON), H.264/H.265, obiektyw o stałej ogniskowej 10mm (F1.0), doświetlenie światłem białym, zasilanie 12VDC/PoE+, -40°C to 65°C, kolor szary | 4874 | MTO
TVTH-S01-0003-TUR-G | Kamera TruVision Bispektralna Kopułowa (turret), rozdzielczość termowizyjna 256 x 192, rozdzielczość 1280 × 720 @ 25 fps, czułość 0.0089 Lux @ (F2.25,​ AGC ON),​ cz/b: 0.0035 Lux @ (F2.25,​ AGC ON), H.264/H.265, obiektyw o stałej ogniskowej 7mm (F1.0), doświetlenie światłem białym, zasilanie 12VDC/PoE+, -40°C to 65°C, kolor szary | 4787 | MTO
TVTH-S01-0004-BUL-G | Kamera TruVision Bispektralna Tubowa, rozdzielczość termowizyjna 256 x 192, rozdzielczość 1280 × 720 @ 25 fps, H.264/H.265, obiektyw o stałej ogniskowej 15mm (F1.0), doświetlenie światłem białym, zasilanie 12VDC/PoE+, -40°C to 65°C, kolor szary | 18982 | MTO
1.1.13 | Kamery ANPR TruVision™ IP
Symbol: | Opis: | Cena netto: | Status:
TVLP-S01-0401-BUL-G | Kamera ANPR TruVision tubowa, obiektyw 2.8-12mm, 4 Mpx, H.264(+)/H.265(+), Super Low Light, WDR, true D/N, wyjście Wieganda, podświetlenie IR 50m, Audio, Alarm, BNC, port karty SD/SHDC, analiza obrazu oparta o algorytmy uczenia maszynowego, zasilanie POE+ (802.3-at) /12VDC, IP67, IK10 | 5867 | MTO
TVLP-S01-0402-BUL-G | Kamera ANPR TruVision tubowa, obiektyw 8-32mm, 4 Mpx, H.264(+)/H.265(+), Super Low Light, WDR, true D/N, wyjście Wieganda, podświetlenie IR 100m, Audio, Alarm, BNC, port karty SD/SHDC, analiza obrazu oparta o algorytmy uczenia maszynowego, zasilanie POE+ (802.3-at) /12VDC, IP67, IK10 | 6436 | MTO
1.2 | REJESTRATORY CYFROWE ZGODNE Z TruVision Navigator™i AKCESORIA
1.2.1 | Sieciowe Rejestratory IP z serii TVN12
Obsługa kodowania H.264, H.265 i H.265+, w zależności od zastosowanych kamer
Szesnaście portów Plug & Play PoE (obsługa PoE-af i PoE-at) (dla wybranych modeli)
Automatyczna konfiguracja adresu IP przez porty Plug&Play PoE
Przepustowość nagrywania do 160 Mb/s dla modelu o szesnastu kamerach IP
Do 6 TB wbudowanej pamięci masowej
Nagrywanie Full HD w czasie rzeczywistym
Nagrywanie dwustrumieniowe, konfigurowalne dla każdej kamery
Wyjście monitora HDMI/VGA
Automatyczne wykrywanie kamery IP TruVision
Import/eksport konfiguracji kamery IP
Obsługa kamer Termowizyjnych (Seria S)
Obsługa UltraSync dla zdalnego dostępu bez konieczności przekierowania portów
Wykrywanie ruchu i obsługa VCA, w zależności od kamer
Dedykowane wykrywanie osób/pojazdów w połączeniu z obsługiwanymi kamerami
Obsługa kamer innych firm za pośrednictwem ONVIF Profile S lub RTSP (protokoły niestandardowe)
Integracja central włamaniowych Carrier IP poprzez raportowanie SIA/XSIA
Obsługa klawiatury IP TVK-600
Obsługa nagrywarki DVD USB
Pełny dostęp przez przeglądarkę, OSD i oprogramowanie do podglądu na żywo, nagranego wideo i konfiguracji
Aplikacja TVRMobile na iOS i Androida do zdalnego podglądu
Obsługa TruVision Navigator
Integracja zewnętrzna poprzez SDK
AKTUALIZACJE: | https://pl.firesecurityproducts.com/pl/products/video/recorders
Symbol: | Opis: | Cena netto: | Status:
TVN-1204C-2T | Rejestrator TruVision NVR12, 4 kanały IP, pasmo wejściowe 40 Mbps, 2TB HDD, H.265/H.264, HDMI/VGA, obudowa 1U | 2266 | MTO
TVN-1204CS-1T | Rejestrator TruVision NVR12, 4 kanały IP, 4 gniazda PoE, pasmo wejściowe 40 Mbps, 1TB HDD, H.264/H.265/H.265+, HDMI/VGA, obudowa 1U | 2472 | MTO
TVN-1204CS-2T | Rejestrator TruVision NVR12, 4 kanały IP, 4 gniazda PoE, pasmo wejściowe 40 Mbps, 2TB HDD, H.264/H.265/H.265+, HDMI/VGA, obudowa 1U | 2845 | MTO
TVN-1208-4T | Rejestrator TruVision NVR12, 8 kanałów IP, pasmo wejściowe 80 Mbps, 4TB HDD, H.264/H.265/H.265+, HDMI/VGA, obudowa 1,5U | 4328 | MTO
TVN-1208S-2T | Rejestrator TruVision NVR12, 8 kanałów, 8 gniazd PoE, pasmo wejściowe 80 Mbps, 2TB HDD, H.264/H.265/H.265+, HDMI/VGA, obudowa 1,5U | 3918 | MTO
TVN-1208S-4T | Rejestrator TruVision NVR12, 8 kanałów, 8 gniazd PoE, pasmo wejściowe 80 Mbps, 4TB HDD, H.264/H.265/H.265+, HDMI/VGA, obudowa 1,5U | 5364 | MTO
TVN-1216-2T | Rejestrator TruVision NVR12, 16 kanałów, pasmo wejściowe 160 Mbps, 2TB HDD, H.264/H.265/H.265+, HDMI/VGA, obudowa 1,5U | 3199 | MTO
TVN-1216-4T | Rejestrator TruVision NVR12, 16 kanałów, pasmo wejściowe 160 Mbps, 4TB HDD, H.264/H.265/H.265+, HDMI/VGA, obudowa 1,5U | 4618 | MTO
TVN-1216-6T | Rejestrator TruVision NVR12, 16 kanałów, pasmo wejściowe 160 Mbps, 6TB HDD, H.264/H.265/H.265+, HDMI/VGA, obudowa 1,5U | 6017 | MTO
TVN-1216S-2T | Rejestrator TruVision NVR12, 16 kanałów, 16 gniazd PoE, pasmo wejściowe 160 Mbps, 2TB HDD, H.264/H.265/H.265+, HDMI/VGA, obudowa 1,5U | 4234 | MTO
TVN-1216S-4T | Rejestrator TruVision NVR12, 16 kanałów, 16 gniazd PoE, pasmo wejściowe 160 Mbps, 4TB HDD, H.264/H.265/H.265+, HDMI/VGA, obudowa 1,5U | 5653 | MTO
TVN-1216S-6T | Rejestrator TruVision NVR12, 16 kanałów, 16 gniazd PoE, pasmo wejściowe 160 Mbps, 6TB HDD, H.264/H.265/H.265+, HDMI/VGA, obudowa 1,5U | 7052 | MTO
1.2.2 | Sieciowe Rejestratory IP z serii TVN23/TVN23P H.265+
Możliwość zapisu obrazów w czsie rzeczywistym w rozdzielczościach SD i HD
Obsługa do 8/16/32/64 strumieni IP wideo; wydajność 80/256/320/400 Mbps dla strumieni przychodzących
Dyski do 32TB (TVN23/TVN23S) oraz do 80TB (TVN23P)
Obsługa RAID 0,1,5,6,10
Wsparcie funkcji „dual streaming” dla kamer IP
Wsparcie dla kamer megapixelowychdo do 32Mpx
Wsparcie dla standardu PSIA/ONVIF
Dwa niezalezne interfejsy sieciowe Gigabit Ethernet
Zapis w trybie ciągłym lub zdarzeń z kamer IP sterowany poprzez detekcję ruchu w kamerze lub wejścia alarmowe rejestratora
Modele z PoE: TVN23S (8 lub 16 portów PoE+ max. 30W dla portu)
8/16 wejść alarmowych, 4 wyjścia alarmowe
Złącza do podłączenia 3 niezależnych monitorów HDMI/VGA/BNC
Wejście/wyjście audio (mozliwość podłączenia głośników i mikrofonu)
Współpraca z pulpitem TVK-600 / TVK-610
Standardowa wielkość umożliwiająca montaż w szafie rakowej (19”- 2U)
Współpraca z aplikacją truVision Navigator 9.3 lub nowszą oraz TVRmobile Software na Android i iPhone
AKTUALIZACJE: | https://pl.firesecurityproducts.com/pl/products/video/recorders
Symbol: | Opis: | Cena netto: | Status:
TVN-2308S-2T | TruVision TVN23, 8 kanałów IP z funkcją PoE, H.264/H.264+/H.265/H.265+, ONVIF/RTSP, pasmo wejściowe 128 Mbps, pasmo wyjściowe 256Mbps, eSATA, 2xHDMI/VGA/BNC, 2TB HDD,obudowa 1,5U | 5783 | MTO
TVN-2308S-4T | TruVision TVN23, 8 kanałów IP z funkcją PoE, H.264/H.264+/H.265/H.265+, ONVIF/RTSP, pasmo wejściowe 128 Mbps, pasmo wyjściowe 256Mbps, eSATA, 2xHDMI/VGA/BNC, 4TB HDD,obudowa 1,5U | 6361 | MTO
TVN-2308S-6T | TruVision TVN23, 8 kanałów IP z funkcją PoE, H.264/H.264+/H.265/H.265+, ONVIF/RTSP, pasmo wejściowe 128 Mbps, pasmo wyjściowe 256Mbps, eSATA, 2xHDMI/VGA/BNC, 6TB HDD,obudowa 1,5U | 7145 | MTO
TVN-2308S-8T | TruVision TVN23, 8 kanałów IP z funkcją PoE, H.264/H.264+/H.265/H.265+, ONVIF/RTSP, pasmo wejściowe 128 Mbps, pasmo wyjściowe 256Mbps, eSATA, 2xHDMI/VGA/BNC, 8TB HDD,obudowa 1,5U | 7976 | MTO
TVN-2316-12T | TruVision TVN23, 16 kanałów IP, H.264/H.264+/H.265/H.265+, ONVIF/RTSP, pasmo wejściowe 256 Mbps, pasmo wyjściowe 256Mbps, eSATA, 2xHDMI/VGA/BNC, 12TB HDD, obudowa 1,5U | 9346 | MTO
TVN-2316-16T | TruVision TVN23, 16 kanałów IP, H.264/H.264+/H.265/H.265+, ONVIF/RTSP, pasmo wejściowe 256 Mbps, pasmo wyjściowe 256Mbps, eSATA, 2xHDMI/VGA/BNC, 16TB HDD, obudowa 1,5U | 11006 | MTO
TVN-2316-4T | TruVision TVN23, 16 kanałów IP, H.264/H.264+/H.265/H.265+, ONVIF/RTSP, pasmo wejściowe 256 Mbps, pasmo wyjściowe 256Mbps, eSATA, 2xHDMI/VGA/BNC, 4TB HDD, obudowa 1,5U | 6268 | MTO
TVN-2316-6T | TruVision TVN23, 16 kanałów IP, H.264/H.264+/H.265/H.265+, ONVIF/RTSP, pasmo wejściowe 256 Mbps, pasmo wyjściowe 256Mbps, eSATA, 2xHDMI/VGA/BNC, 6TB HDD, obudowa 1,5U | 7052 | MTO
TVN-2316-8T | TruVision TVN23, 16 kanałów IP, H.264/H.264+/H.265/H.265+, ONVIF/RTSP, pasmo wejściowe 256 Mbps, pasmo wyjściowe 256Mbps, eSATA, 2xHDMI/VGA/BNC, 8TB HDD, obudowa 1,5U | 7882 | MTO
TVN-2316P-12T | TruVision TVN23, 16 kanałów IP, H.264/H.264+/H.265/H.265+, ONVIF/RTSP, pasmo wej. 256 Mbps, pasmo wyj. 256Mbps, eSATA, 2xHDMI/VGA/BNC, 12TB HDD z funkcją RAID (0,1,5,6,10), obudowa 2U | 12182 | MTO
TVN-2316P-16T | TruVision TVN23, 16 kanałów IP, H.264/H.264+/H.265/H.265+, ONVIF/RTSP, pasmo wej. 256 Mbps, pasmo wyj. 256Mbps, eSATA, 2xHDMI/VGA/BNC, 16TB HDD z funkcją RAID (0,1,5,6,10), obudowa 2U | 13693 | MTO
TVN-2316P-18T | TruVision TVN23, 16 kanałów IP, H.264/H.264+/H.265/H.265+, ONVIF/RTSP, pasmo wej. 256 Mbps, pasmo wyj. 256Mbps, eSATA, 2xHDMI/VGA/BNC, 18TB HDD z funkcją RAID (0,1,5,6,10), obudowa 2U | 14532 | MTO
TVN-2316P-4T | TruVision TVN23, 16 kanałów IP, H.264/H.264+/H.265/H.265+, ONVIF/RTSP, pasmo wejściowe 256 Mbps, pasmo wyjściowe 256Mbps, eSATA, 2xHDMI/VGA/BNC, 4TB HDD z funkcją RAID (0,1,5,6,10), obudowa 2U | 9159 | MTO
TVN-2316P-6T | TruVision TVN23, 16 kanałów IP, H.264/H.264+/H.265/H.265+, ONVIF/RTSP, pasmo wejściowe 256 Mbps, pasmo wyjściowe 256Mbps, eSATA, 2xHDMI/VGA/BNC, 6TB HDD z funkcją RAID (0,1,5,6,10), obudowa 2U | 9944 | MTO
TVN-2316P-8T | TruVision TVN23, 16 kanałów IP, H.264/H.264+/H.265/H.265+, ONVIF/RTSP, pasmo wejściowe 256 Mbps, pasmo wyjściowe 256Mbps, eSATA, 2xHDMI/VGA/BNC, 8TB HDD z funkcją RAID (0,1,5,6,10), obudowa 2U | 11380 | MTO
TVN-2316S-12T | TruVision TVN23, 16 kanałów IP z funkcją PoE, H.264/H.264+/H.265/H.265+, ONVIF/RTSP, pasmo wejściowe 256 Mbps, pasmo wyjściowe 256Mbps, eSATA, 2xHDMI/VGA/BNC, 12TB HDD, obudowa 1,5U | 10606 | MTO
TVN-2316S-16T | TruVision TVN23, 16 kanałów IP z funkcją PoE, H.264/H.264+/H.265/H.265+, ONVIF/RTSP, pasmo wejściowe 256 Mbps, pasmo wyjściowe 256Mbps, eSATA, 2xHDMI/VGA/BNC, 16TB HDD, obudowa 1,5U | 12266 | MTO
TVN-2316S-4T | TruVision TVN23, 16 kanałów IP z funkcją PoE, H.264/H.264+/H.265/H.265+, ONVIF/RTSP, pasmo wejściowe 256 Mbps, pasmo wyjściowe 256Mbps, eSATA, 2xHDMI/VGA/BNC, 4TB HDD, obudowa 1,5U | 7528 | MTO
TVN-2316S-6T | TruVision TVN23, 16 kanałów IP z funkcją PoE, H.264/H.264+/H.265/H.265+, ONVIF/RTSP, pasmo wejściowe 256 Mbps, pasmo wyjściowe 256Mbps, eSATA, 2xHDMI/VGA/BNC, 6TB HDD, obudowa 1,5U | 8311 | MTO
TVN-2316S-8T | TruVision TVN23, 16 kanałów IP z funkcją PoE, H.264/H.264+/H.265/H.265+, ONVIF/RTSP, pasmo wejściowe 256 Mbps, pasmo wyjściowe 256Mbps, eSATA, 2xHDMI/VGA/BNC, 8TB HDD, obudowa 1,5U | 9141 | MTO
TVN-2332-12T | TruVision TVN23, 32 kanały IP, H.264/H.264+/H.265/H.265+, ONVIF/RTSP, pasmo wejściowe 320 Mbps, pasmo wyjściowe 400Mbps, eSATA, 2xHDMI/VGA/BNC, 12TB HDD, obudowa 1,5U | 10372 | MTO
TVN-2332-16T | TruVision TVN23, 32 kanały IP, H.264/H.264+/H.265/H.265+, ONVIF/RTSP, pasmo wejściowe 320 Mbps, pasmo wyjściowe 400Mbps, eSATA, 2xHDMI/VGA/BNC, 16TB HDD, obudowa 1,5U | 12032 | MTO
TVN-2332-18T | TruVision TVN23, 32 kanały IP, H.264/H.264+/H.265/H.265+, ONVIF/RTSP, pasmo wejściowe 320 Mbps, pasmo wyjściowe 400Mbps, eSATA, 2xHDMI/VGA/BNC, 18TB HDD, obudowa 1,5U | 12667 | MTO
TVN-2332-24T | TruVision TVN23, 32 kanały IP, H.264/H.264+/H.265/H.265+, ONVIF/RTSP, pasmo wejściowe 320 Mbps, pasmo wyjściowe 400Mbps, eSATA, 2xHDMI/VGA/BNC, 24TB HDD, obudowa 1,5U | 14961 | MTO
TVN-2332-32T | TruVision TVN23, 32 kanały IP, H.264/H.264+/H.265/H.265+, ONVIF/RTSP, pasmo wejściowe 320 Mbps, pasmo wyjściowe 400Mbps, eSATA, 2xHDMI/VGA/BNC, 32TB HDD, obudowa 1,5U | 18282 | MTO
TVN-2332-8T | TruVision TVN23, 32 kanały IP, H.264/H.264+/H.265/H.265+, ONVIF/RTSP, pasmo wejściowe 320 Mbps, pasmo wyjściowe 400Mbps, eSATA, 2xHDMI/VGA/BNC, 8TB HDD, obudowa 1,5U | 8908 | MTO
TVN-2332P-12T | TruVision TVN23, 32 kanały IP, H.264/H.264+/H.265/H.265+, ONVIF/RTSP, pasmo wejściowe 320 Mbps, pasmo wyjściowe 400Mbps, eSATA, 2xHDMI/VGA/BNC, 12TB HDD z funkcją RAID (0,1,5,6,10), obudowa 2U | 15727 | MTO
TVN-2332P-16T | TruVision TVN23, 32 kanały IP, H.264/H.264+/H.265/H.265+, ONVIF/RTSP, pasmo wejściowe 320 Mbps, pasmo wyjściowe 400Mbps, eSATA, 2xHDMI/VGA/BNC, 16TB HDD z funkcją RAID (0,1,5,6,10), obudowa 2U | 17237 | MTO
TVN-2332P-18T | TruVision TVN23, 32 kanały IP, H.264/H.264+/H.265/H.265+, ONVIF/RTSP, pasmo wejściowe 320 Mbps, pasmo wyjściowe 400Mbps, eSATA, 2xHDMI/VGA/BNC, 18TB HDD z funkcją RAID (0,1,5,6,10), obudowa 2U | 18077 | MTO
TVN-2332P-24T | TruVision TVN23, 32 kanały IP, H.264/H.264+/H.265/H.265+, ONVIF/RTSP, pasmo wejściowe 320 Mbps, pasmo wyjściowe 400Mbps, eSATA, 2xHDMI/VGA/BNC, 24TB HDD z funkcją RAID (0,1,5,6,10), obudowa 2U | 20371 | MTO
TVN-2332P-32T | TruVision TVN23, 32 kanały IP, H.264/H.264+/H.265/H.265+, ONVIF/RTSP, pasmo wejściowe 320 Mbps, pasmo wyjściowe 400Mbps, eSATA, 2xHDMI/VGA/BNC, 32TB HDD z funkcją RAID (0,1,5,6,10), obudowa 2U | 23692 | MTO
TVN-2332P-8T | TruVision TVN23, 32 kanały IP, H.264/H.264+/H.265/H.265+, ONVIF/RTSP, pasmo wejściowe 320 Mbps, pasmo wyjściowe 400Mbps, eSATA, 2xHDMI/VGA/BNC, 8TB HDD z funkcją RAID (0,1,5,6,10), obudowa 2U | 14924 | MTO
TVN-2364P-16T | TruVision TVN23, 64 kanałów IP, H.264/H.264+/H.265/H.265+, ONVIF/RTSP, pasmo we i wy po 400 Mbps, eSATA, 2xHDMI/VGA/BNC, 16TB HDD z funkcją RAID (0,1,5,6,10), obudowa 2U | 18170 | MTO
TVN-2364P-18T | TruVision TVN23, 64 kanałów IP, H.264/H.264+/H.265/H.265+, ONVIF/RTSP, pasmo wej. 400 Mbps, pasmo wyj. 400Mbps, eSATA, 2xHDMI/VGA/BNC, 18TB HDD z funkcją RAID (0,1,5,6,10), obudowa 2U | 19010 | MTO
TVN-2364P-24T | TruVision TVN23, 64 kanałów IP, H.264/H.264+/H.265/H.265+, ONVIF/RTSP, pasmo wej. 400 Mbps, pasmo wyj. 400Mbps, eSATA, 2xHDMI/VGA/BNC, 24TB HDD z funkcją RAID (0,1,5,6,10), obudowa 2U | 21304 | MTO
TVN-2364P-32T | TruVision TVN23, 64 kanałów IP, H.264/H.264+/H.265/H.265+, ONVIF/RTSP, pasmo wej. 400 Mbps, pasmo wyj. 400Mbps, eSATA, 2xHDMI/VGA/BNC, 32TB HDD z funkcją RAID (0,1,5,6,10), obudowa 2U | 24625 | MTO
TVN-2364P-36T | TruVision TVN23, 64 kanałów IP, H.264/H.264+/H.265/H.265+, ONVIF/RTSP, pasmo wej. 400 Mbps, pasmo wyj. 400Mbps, eSATA, 2xHDMI/VGA/BNC, 36TB HDD z funkcją RAID (0,1,5,6,10), obudowa 2U | 25894 | MTO
TVN-2364P-42T | TruVision TVN23, 64 kanałów IP, H.264/H.264+/H.265/H.265+, ONVIF/RTSP, pasmo wej. 400 Mbps, pasmo wyj. 400Mbps, eSATA, 2xHDMI/VGA/BNC, 42TB HDD z funkcją RAID (0,1,5,6,10), obudowa 2U | 28188 | MTO
TVN-2364P-48T | TruVision TVN23, 64 kanałów IP, H.264/H.264+/H.265/H.265+, ONVIF/RTSP, pasmo wej. 400 Mbps, pasmo wyj. 400Mbps, eSATA, 2xHDMI/VGA/BNC, 48TB HDD z funkcją RAID (0,1,5,6,10), obudowa 2U | 30482 | MTO
TVN-2364P-64T | TruVision TVN23, 64 kanałów IP, H.264/H.264+/H.265/H.265+, ONVIF/RTSP, pasmo wej. 400 Mbps, pasmo wyj. 400Mbps, eSATA, 2xHDMI/VGA/BNC, 64TB HDD z funkcją RAID (0,1,5,6,10), obudowa 2U | 37123 | MTO
TVN-2364P-80T | TruVision TVN23, 64 kanałów IP, H.264/H.264+/H.265/H.265+, ONVIF/RTSP, pasmo wej. 400 Mbps, pasmo wyj. 400Mbps, eSATA, 2xHDMI/VGA/BNC, 80TB HDD z funkcją RAID (0,1,5,6,10), obudowa 2U | 41228 | MTO
1.2.4 | Akcesoria do Rejestratorów IP z serii TVN22/TVN71
| Akcesoria do rejestratorów | Cena netto: | Status:
TVN-HDD-6TB-3 | Dysk twardy do rejestratorów TruVision, 6 TB, uchwyty montażowe w zestawie | 2295 | EOL
WD-PURPLE-10TB | Dysk twardy do rejestratorów TruVision, 10 TB, uchwyty montażowe w zestawie | 3440 | MTO
TVN-HDD-2TB-2 | Dysk twardy do rejestratorów TruVision, 2 TB, uchwyty montażowe w zestawie | 933 | EOL
TVN-HDD-4TB-2 | Dysk twardy do rejestratorów TruVision, 4 TB, uchwyty montażowe w zestawie | 1511 | EOL
WD-PURPLE-8TB | Dysk Western Digital Purple HDD, SATA, 8TB | 2584 | MTO
TVN-PSU1 | Zasilacz 12VDC/3.33A do TVR11 (4/8ch), TVR12 (4/8ch), TVR15HD (4/8ch), TVN10(Non-PoE), TVN11 (Non-PoE) | 346 | MTO
TVN-1X04CS-PS | Zasilacz do TVN-1104cS i TVN-1004cS | 356 | MTO
TVN-HDD-B | Uchwyt do montażu dysków TVN-HDD-xxx w rejestratorach serii TVN22/TVN23/TVN70/TVN71 | 63 | MTO
1.2.5 | Pulpit sterujący do rejestratorów i kamer PTZ Truvsion
Współpraca z rejestratorami rodzin NVR i DVR, dekoderami i kamerami IP
Sterowanie PTZ
Wyświetlanie obrazu z kamer IP na wbudowanym ekranie LCD
Wyświeltanie OSD rejestratorów
Sterowanie wyjściami monitorów w rejestratorach
Pełne zarządzanie presetami i trasami
7” wyświetlacz dotykowy
4-osiowy joystick
Wsparcie dla zasilania PoE-
W komplecie z piórkiem dotykowym
1.2.6 | Pulpit sterujący do rejestratorów i kamer PTZ
Symbol: | Opis: | Cena netto: | Status:
TVK-610 | Pulpit sterujący z joystickiem do sterowania P/T/Z, RS485, RJ45, 12V DC, do kamer PTZ, rejestratorów serii TVNxx/TVRxx i dekoderów TVE-DECxx | 4332 | MTO
1.2.7 | Pulpit sterujący wspierany przez oprogramowanie TruVision Navigator
Symbol: | Opis: | Cena netto: | Status:
TruVision Navigator | Oprogramowanie do zarządzania i wizualizacji rejestratorów z rodziny Truvision. Konfiguracja jednostanowiskowa lub klient-serwer, w sieciach IP, wersja PL; obsługa do 10 dowolnie zdefiniowanych widoków (niezależnych okien ze zdefiniowanym podziałem), które mogą być wyświetlane na dowolnej kombinacji monitorów stacji PC (max do 10 monitorów). Inegracja z przełącznikami sieciowymi IFS. Możliwość tworzenia wielopoziomowych map. Obsługa algorytmw analizy wideo min. liczenie ludzi oraz rozpoznawanie tablic rejestracyjnych.
TVK-400-USB | Klawiatura USB do programu TruVision Navigator | 7655 | MTO
AKTUALIZACJE: | https://firesecurityproducts.com/en/product/video/TruVision%20Navigator%208_0/79266
1.3 | Sprzętowe kodery/dekodery H.264
Koder:pozwala na podłączenie kamer analogowych do systemu z kamerami IP
Dekoder:pozwala na podłączenie dodatkowych monitorów/stanowisk obserwacyjnych do systemu z kamerami IP
Kompatybilne z serią urządzeń TruVision i oprogamowaniem TruVision Navigator
Rozdzielczość dla wejść kamer zgodna z 960H, 4CIF, 2CIF, CIF oraz QCIF
Dekoder:obsługa monitorów o rodzielczości Full HD, podział na 16, funkcje quad i sekwencja
Wielopoziomowy system zabezpieczeń
Symbol: | Opis: | Cena netto: | Status:
TVE-120 | Enkoder Truvision IP, 1 kanał, 960H lub HD-TVI (maks. 5MP), audio, alarm, RS-485, PoE (803.AF) / 12VDC, kompaktowy | 1166 | 10
TVE-420 | Enkoder Truvision IP, 4 kanały, 960H lub HD-TVI (maks. 5MP), audio, alarm, RS-485, PoE (803.AF) / 12VDC, kompaktowy | 1833 | MTO
TVE-DEC13 | Dekoder TruVision do 16 strumieni Full HD, H.264/H.264+/H.265/H.265+, 2 wyjścia (HDMI, BNC), pasmo wejściowe 70 Mbps, zasilanie 12 VDC | 4548 | MTO
1.4 | MONITORY I AKCESORIA
1.4.1 | Monitory LED serii Truvision, aktywne matryce TFT, format ekranu 5:4 i 16:10
Symbol: | Opis: | Cena netto: | Status:
TVM-2713 | Monitor Truvision 27" FullHD (1920x1080) LED, VGA, HDMI, wbudowane głośniki 2x2W, pobór mocy 40W, zasilacz w komplecie | 2566 | EOL
TVM-3213 | Monitor Truvision 32" FullHD (1920x1080) LED, VGA, HDMI, wbudowane głośniki 2x5W, pobór mocy 55W, zasilacz w komplecie | 3265 | MTO
TVM-4313 | Monitor Truvision 43" FullHD (1920x1080) LED, VGA, HDMI, wbudowane głośniki 2x5W, pobór mocy 75W, zasilacz w komplecie | 5130 | MTO
TVM-2733 | Monitor Truvision 27" 4K (3840 x 2160) LED, VGA, HDMI, wbudowane głośniki 2x2W, pobór mocy 56W, zasilacz w komplecie | 4570 | EOL
1.4.2 | Akcesoria montażowe do monitorów LCD
Symbol: | Opis: | Cena netto: | Status:
FPMA-W25 | Uchwyt ścienny (stały, płaski), czarny, 10-30" | 124 | MTS
FPMA-W830 | Uchwyt ścienny (3 przeguby),srebrny, 10-24" | 322 | MTS
FPMA-C100 | Uchwyt sufitowy (długość :79-129 cm),czarny,10-26" | 588 | MTO
LED-W560 | Uchwyt ścienny (3 przeguby), czarny, 32-60" | 686 | MTO
1.5 | Głośniki IP
1.5.1 | Głośniki IP kompatybilne z TruVision Navigator
Symbol: | Opis:
STENTO-1023300011 | Sufitowy głośnik IP z mikrofonem, 20MB pamięci do przechowywania komunikatów głosowych, 700-7000Hz, wbudowany wzmacniacz 10W, poziom ciśnienia akustycznego 95dB dla 1m, PoE, 6 wejść/wyjść konfigurowalnych, wewnętrzny - montaż , IP54, temp. Pracy -40°C do +70°C, wymiery 199 x 146 mm, kolor biały, kompatybilny z Truvision Navigator od wersji 9.2 | 5360 | MTO
STENTO-1023301311 | Tubowy głośnik IP z mikrofonem, 20MB pamięci do przechowywania komunikatów głosowych, 200-7000Hz, poziom ciśnienia akustycznego 116dB dla 1m, PoE, wbudowany wzmacniacz 10W, 6 wejść/wyjść konfigurowalnych, wewnętrzny i zewnętrzny, IP66, temp. Pracy -40°C do +70°C, wymiery 144 x 186 x 207 mm, masa 1.65 kg, kolor szary (RAL 7035), kompatybilny z Truvision Navigator od wersji 9.2 | 5751 | MTO
STENTO-1023301321 | Tubowy głośnik IP dużej mocy z mikrofonem , 20MB pamięci do przechowywania komunikatów głosowych, 200-7000Hz, poziom ciśnienia akustycznego 120dB dla 1m, PoE, wbudowany wzmacniacz 10W, 6 wejść/wyjść konfigurowalnych, wewnętrzny i zewnętrzny, IP66, temp. Pracy -40°C do +70°C, wymiery 144 x 186 x 207 mm, masa 1.95 kg, kompatybilny z Truvision Navigator od wersji 9.2 | 6437 | MTO
STENTO-1023302330 | Sufitowy ścienny IP z mikrofonem, 20MB pamięci do przechowywania komunikatów głosowych, 200 -7000Hz, wbudowany wzmacniacz 10W, poziom ciśnienia akustycznego 95dB dla 1m, PoE, 6 wejść/wyjść konfigurowalnych, wewnętrzny/zewnętrzny , IP66/67, temp. Pracy -40°C do +70°C, wymiary 160 x 255 x 189 mm, kolor biały (RAL 9010), kompatybilny z Truvision Navigator od wersji 9.2 | 6437 | MTO
STENTO-1023302340 | Projekcyjny głośnik IP z mikrofonem, 20MB pamięci do przechowywania komunikatów głosowych, 200 -7000Hz, wbudowany wzmacniacz 10W, poziom ciśnienia akustycznego 97dB dla 1m, PoE, 6 wejść/wyjść konfigurowalnych, wewnętrzny/zewnętrzny , temp. Pracy -40°C do +70°C, wymiary 176 x 201 x 160 mm, kolor biały (RAL 9010), kompatybilny z Truvision Navigator od wersji 9.2 | 6437 | MTO
2 | KOMPONENTY SYSTEMÓW TELEWIZJI ANALOGOWEJ (PAL)
Uwaga: baza produktów znajduje się na stronie:
https://pl.firesecurityproducts.com/pl/bu/video
2.1 | KAMERY ZINTEGROWANE SZYBKOOBROTOWE P/T/Z I AKCESORIA
2.1.1 | Kamery zintegrowane serii TruVision PTZ HD-TVI
Symbol: | Opis: | Cena netto: | Status:
TVP-6101 | Kamera PTZ Truvision, analogowa, HD-TVI, PAL, 1080P, 32X, WDR, montaż ścienny, wyjście dualne HD-TVI / 960H, sterowanie TVI/RS485/RS422, 24VAC, IP66 | 4665 | EOL
TVP-6103 | Kamera PTZ Truvision, analogowa, HD-TVI, PAL, 1080P, 32X, IR LED 150m, WDR, montaż ścienny, wyjście dualne HD-TVI / 960H, sterowanie TVI/RS485/RS422, 24VAC, IP66 | 5443 | MTO
2.2 | Akcesoria do kamer zintegrowanych serii TruVision PTZ
Symbol: | Opis: | Cena netto: | Status:
TVP-WMB | Uchwyt ścienny do kamer TruVision PTZ | 694 | MTO
TVP-WM-CM | Adapter kątowy (narożny) do wspornika TVP-WMB | 534 | MTO
TVP-WM-PM | Uchwyt na rurę do wspornika TVP-WMB | 534 | MTO
2.3 | KAMERY ANALOGOWE DYSKRETNE, KOPUŁKOWE, TUBOWE I AKCESORIA
2.3.1 | Kamery TruVision HD-TVI w obudowach tubowych
Symbol: | Opis: | Cena netto: | Status:
TVB-6102 | Analogowa kamera tubowa TruVision HD-TVI, 2MPX, obiektyw 3,6 mm, True D/N, WDR, 30m IR HD-TVI Wyjście, sterowanie przez kabel koncentryczny, 12VDC, IP67 | 489 | EOL
TVB-6103 | Analogowa kamera tubowa TruVision HD-TVI, 2MPX, obiektyw z moto zoom 2,7 ~ 13,5 mm, True D/N, WDR, 80m IR, wyjście HD-TVI, sterowanie przez kabel koncentryczny, 12VDC/24AC, IP67 | 1055 | EOL
TVB-6104 | Analogowa kamera tubowa TruVision HD-TVI, 5MPX, obiektyw 3,6 mm, True D/N, WDR, 30m IR HD-TVI Wyjście, sterowanie przez kabel koncentryczny, 12VDC, IP67 | 544 | MTS
TVB-6105 | Analogowa kamera tubowa TruVision HD-TVI, 5MPX, obiektyw z moto zoom 2,7 ~ 13,5 mm, True D/N, WDR, 80m IR, wyjście HD-TVI, sterowanie przez kabel koncentryczny, 12VDC/24AC, IP67 | 1133 | MTO
TVB-6106 | Analogowa kamera tubowa TruVision HD-TVI, 8MPX, obiektyw z moto zoom 2,7 ~ 13,5 mm, True D/N, WDR, 80m IR, wyjście HD-TVI, sterowanie przez kabel koncentryczny, 12VDC/24AC, IP67 | 1444 | MTO
2.3.2 | Kamery TruVision HD-TVI w obudowach kopułkowych
Symbol: | Opis: | Cena netto: | Status:
TVD-6101 | Analogowa kamera kopułowa TruVision HD-TVI, 720P, obiektyw zmotoryzowany 2,7 ~ 13,5 mm, True D/N, WDR, 60 m IR, wyjście HD-TVI, sterowanie przez kabel koncentryczny, 12VDC / 24AC, IP67 | 866 | EOL
TVD-6102 | Analogowa kamera kopułkowa TruVision HD-TVI, 2MPX, obiektyw 2,8 mm, True D/N, WDR, 30 m IR, wyjście HD-TVI, sterowanie przez kabel koncentryczny, 12VDC, IP67 | 556 | EOL
TVD-6103 | Analogowa kamera kopułowa TruVision HD-TVI, 2MPX, obiektyw zmotoryzowany 2,7 ~ 13,5 mm, True D/N, WDR, 60 m IR, wyjście HD-TVI, sterowanie przez kabel koncentryczny, 12VDC / 24AC, IP67 | 1100 | EOL
TVD-6104 | Analogowa kamera kopułowa TruVision HD-TVI, 5MPX, obiektyw zmotoryzowany 2,7 ~ 13,5 mm, True D/N, WDR, 60 m IR, wyjście HD-TVI, sterowanie przez kabel koncentryczny, 12VDC / 24AC, IP6766,IK10 | 1277 | MTO
2.3.3 | Kamery TruVision HD-TVI w obudowach typu turret
Symbol: | Opis: | Cena netto: | Status:
TVT-6101 | Analogowa kamera turret TruVision HD-TVI, 5MPX, obiektyw 2.8 mm, True D/N, WDR, wyjście IR HD-TVI, 30m IR, sterowanie przez kabel koncentryczny, IP67 | 611 | MTO
TVT-6102 | Analogowa kamera turret TruVision HD-TVI, 5MPX, zmotoryzowany obiektyw 2,7 ~ 13MM, True D/N, WDR, 30 m IR, wyjście HD-TVI, sterowanie przez kabel koncentryczny, IP67 | 1044 | MTO
2.3.4 | Uchwyty do kamer kopułowych
Symbol: | Opis: | Cena netto: | Status:
TVD-CB3 | Pierścień montażowy do kamer wewnętrznych analogowych TruVision, TruVision IP oraz UltraView IP | 88 | MTO
TVD-CB5A | Pierścień montażowy do kamer TruVision IP w obudowie zewnętrznej wzmocnionej | 121 | EOL
TVD-PPB | Uchwyt sufitowy (wys. 54 cm) do kamer kopułowych TruVision, wymaga dodatkowo TVD-CB5A, TVD-CB3 lub TVD-CB2 | 248 | MTO
TVD-SNB | Uchwyt typu "łabędzia szyja" do kamer kopułowych TruVision, wymaga dodatkowo TVD-CB5A, TVD-CB3 lub TVD-CB2 | 193 | MTO
TVD-M2-WM | Uchwyt wewnętrzny do kamery kopułowej ścienny | 168 | MTO
TVD-M2-FM | Uchwyt wewnętrzny do kamery kopułowej (do sufitu podwieszanego) | 224 | MTO
DR-RWM-AD | Adapter montażowy do kamer kopułowych TruVision Dome (zgodny z DR-RWM, TVD-M2-WM) | 43 | MTO
TVD-SNB-BB | Puszka montażowa do uchwytu TruVision TVD-SNB | 331 | MTO
TVD-BB1 | Puszka montażowa do kamer kopułowych TruVision (zgodna z TVD-11/31) | 107 | MTO
TVD-BB3 | Puszka monitażowa prosta do kamer kopułowych TruVision (zgodna z kamerami analogowymi serii: TVD-6/7, oraz IP serii: TVD-11/31 i TVD-12/32) | 107 | MTO
TVD-BB3A | Puszka monitażowa ukośna do kamer kopułowych TruVision (zgodna z kamerami analogowymi serii: TVD-6/7, oraz IP serii: TVD-11/31 i TVD-12/32) | 107 | MTO
TVD-LWB-1 | Uchwyt "L" do kamer kopułowych TruVision (zgodny z kamerami niskoprofilowymi Analog/ IP oraz kamerami analogowymi HD-TVI, oraz serią TVD-11/31) | 107 | MTO
TVD-LWB-2 | Uchwyt "L" do kamer kopułowych TruVision (zgodny z seriami: TVD-6/7, TVD-22/42, TVD-24/44, TVD-11/31, TVD-12/32) | 107 | MTO
TVD-LWB-S | Osłona przeciwdeszczowa do uchwytu TruVision TVD-LWB | 70 | MTO
TVB-BB1 | Puszka montażowa do kamer tubowych stałoogniskowych serii TVB | 70 | MTO
2.3.5 | Uchwyty do kamer niskoprofilowych z rodziny TruVision™
Symbol: | Opis: | Cena netto: | Status:
TVW-AWB-1 | Puszka montażowa zewnętrzna ukośna do kamer kopułowych niskoprofilowych TruVision | 213 | MTO
TVW-AWB-2 | Puszka montażowa wewnętrzna ukośna do kamer kopułowych niskoprofilowych TruVision | 134 | MTO
2.3.6 | Zasilacze uniwersalne do kamer 12Vdc
Symbol: | Opis: | Cena netto: | Status:
PSU-3.5A | Uniwersalny zasilacz do kamer 12Vdc/3.5A | 161 | MTO
PSU-5.0A | Uniwersalny zasilacz do kamer 12Vdc/5A | 185 | MTO
2.4 | REJESTRATORY CYFROWE ZGODNE Z TruVision Navigator™
2.4.1 | Rejestratory cyfrowe hybrydowe z serii TVR17HD
Rejestrator hybrydowy z kompresją H.264, H.265, H.264+ i H.265+ do 4/8/16 kanałów analogowych / IP (w zależności od modelu)
Możliwość zapisu sygnału wideo z kamer analogowych, 960H, HD-TVI, HD-CVI, HD-AHD oraz IP
Maksymalne rozdzielczości zapisu: 4K/8Mpx dla HD-TVI i IP, 4MPx dla HD-CVI oraz 5Mpx dla HD-AHD
Obsługa chmury UltraSync
Rozpoznawanie samochodów i osób przy detekcji dla kamer analogowych i IP
Pełna swoboda przydziału kanałaów analogowych i IP
Pojemność wewnętrzna do 16 TB
Możliwość odtwarzania w tył dla łatwiejszego wyszukiwania zdarzeń
Wyjścia wideo w formacie HDMI, VGA oraz BNC
Wsparcie kamer w standardzie ONVIF profil S
System powiadomień e-mail
Archiwizacja USB
Sterowanie PTZ poprzez mysz, pilota oraz pulpit TVK-800
W pełni kompatybilny z TruVision Navigator i TVRMobile
Znak wodny w zapisanym materiale wideo
Pełna kompatybilność z różnymi przeglądarkami (IE, Firefox, Chrome, Edge)
Technologia 'dual streaming' w celu optymalizacji pracy w sieciach IP
Technologia "over-the-coax control" umożliwiające sterowanie kamerami PTZ TruVision
Współpraca z pulpitem TVK-600
Zaawasowane funkcje diagnostyczne
Tryb wykrywania sabotażu wideo w postaci: odłączenia kamery, przecięcia przewodów, zamalowania, zakrycia obiektywu, zmiany ostrości obrazu, nagłej zmiany położenia kamery
Wbudowana karta sieciowa 10/100/1000 Mb/s Ethernet RJ-45
Wsparcie funkcji V-stream
AKTUALIZACJE: | https://pl.firesecurityproducts.com/pl/home
Rejestratory cyfrowe hybrydowe z serii TVR17HD
Symbol: | Opis: | Cena netto: | Status:
TVR-1704C-2T | Rejestrator hybrydowy z obsługą UltraSync TruVision, 4 kanały, analityka wideo, 2 TB HDD | 2723 | MTO
TVR-1708-2T | Rejestrator hybrydowy z obsługą UltraSync TruVision, 8 kanałów, analityka wideo, 2 TB HDD | 3703 | MTO
TVR-1708-4T | Rejestrator hybrydowy z obsługą UltraSync TruVision, 8 kanałów, analityka wideo, 4 TB HDD | 5009 | MTO
TVR-1716-2T | Rejestrator hybrydowy z obsługą UltraSync TruVision, 16 kanałów, analityka wideo, 2 TB HDD | 5662 | MTO
TVR-1716-4T | Rejestrator hybrydowy z obsługą UltraSync TruVision, 16 kanałów, analityka wideo, 4 TB HDD | 6968 | MTO
TVR-1716-6T | Rejestrator hybrydowy z obsługą UltraSync TruVision, 16 kanałów, analityka wideo, 6 TB HDD | 7789 | MTO
TVR-1716-8T | Rejestrator hybrydowy z obsługą UltraSync TruVision, 16 kanałów, analityka wideo, 8 TB HDD | 9408 | MTO
TVR-1716-12T | Rejestrator hybrydowy z obsługą UltraSync TruVision, 16 kanałów, analityka wideo, 12TB HDD | 12110 | MTO
TVR-1716-16T | Rejestrator hybrydowy z obsługą UltraSync TruVision, 16 kanałów, analityka wideo, 16 TB HDD | 14811 | MTO
2.4.2 | Oprogramowanie TruVision Navigator
Symbol: | Opis: | Cena netto: | Status:
TruVision Navigator | Oprogramowanie do zarządzania i wizualizacji rejestratorów z rodziny TVR, TVN, DVSR, SymDec/Symsafe, DVMRe, konfiguracja jednostanowiskowa lub klient-serwer, w sieciach IP, wersja PL; obsługa do 10 dowolnie zdefiniowanych widoków (niezależnych okien ze zdefiniowanym podziałem), które mogą być wyświetlane na dowolnej kombinacji monitorów stacji PC (max do 10 monitorów)
TVK-400-USB | Klawiatura USB do programu TruVision Navigator | 7655 | MTO
AKTUALIZACJE: | https://firesecurityproducts.com/en/product/video/TruVision%20Navigator%208_0/79266
3 | URZĄDZENIA SIECIOWE
3.1 | Przełączniki przemysłowe i montowane na szynę DIN
Symbol: | Opis: | Cena netto: | Status: | Zasilacz:
NS2052-8P-2C | Niezarządzalny przemysłowy przełącznik 8-Portowy PoE+ 10/100Base-T RJ45 z dwoma portami SFP 10/100/1000, temp pracy -40-75°C, zasilanie 48-56V DC, akceptuje SFP serii S25, S35 | 3567 | MTO | PS48VDC240W-DIN
NS3550-8T-2S-V2 | Zarządzalny przełącznik 8-Portowy 10/100/1000 Base-T RJ45 + 2 porty 100/1000 SFP, temp pracy -40-75°C, zasilanie 12-48VDC lub 24VAC, akceptuje SFP serii S25, S35 | 3838 | MTO | 613P-EU, PS48VDC100W-DIN
NS3552-8P-2S-V2 | Zarządzalny przełącznik 8-portowy 10/100/1000Base-T RJ45, w tym 8 x 30W PoE+ (802.3af/at) + 2porty 100/1000 SFP, temp pracy -40-75°C, zasilanie 48V DC, akceptuje SFP serii S25, S35 | 6628 | MTO | PS48VDC480W-DIN
NS3553-4P-1T-2S-V2 | Zarządzalny przemysłowy przełącznik 4-Porty 10/100/1000Base-T RJ-45 PoE Ultra 60W, dwa porty SFP 10/100/1000Base-X, jeden port uplink 10/100/1000Base-T RJ-45, temp. -40~75℃, zasilanie 52 do 56 VDC | 5454 | MTO | PS48VDC480W-DIN
NS3562-8P-2S-V2 | Zarządzalny przemysłowy przełącznik 8-Portowy 10/100/1000Base-Tx z PoE+ (IEEE802.3af/at), 2-Porty 100/1000 SFP, temp. pracy -40-75°C, zasilanie 52 do 56 VDC, płaska obudowa naścienna | 5803 | MTO | PS48VDC240W-DIN
3.2 | Przełączniki serii Ekonomicznej
Symbol: | Opis: | Cena netto: | Status: | Zasilacz:
ES2402-8P-2C-V3 | Przełącznik zarządzalny (przeglądarka), 8 portów 100Base-T, PoE 802.3at, 2 porty combo 1000Base-T/SFP, zasilacz 160W | 2353 | EOL
ES2402-16P-2C-V3 | Przełącznik zarządzalny (przeglądarka), 16 portów 100Base-T, 16*PoE 802.3af lub 7*PoE 802.3at, 2 porty combo 1000Base-T/SFP, zasilacz 274W | 3508 | EOL
ES2402-24P-2C-V3 | Przełącznik zarządzalny (przeglądarka), 24 porty 100Base-T, 24*PoE 802.3af lub 12*PoE 802.3at, 2 porty combo 1000Base-T/SFP, zasilacz 400W | 4812 | MTO
3.3 | Przełączniki szkieletowe 24 portowe
Symbol: | Opis: | Cena netto: | Status: | Zasilacz:
NS3702-24P-4S-V3 | Zarządzalny przełącznik Gigabit Ethernet wyposażony w 24-Porty 10/100/1000Base-T PoE IEEE802.3at i 4 współdzielone porty SFP, w tym 24 x15,4W PoE (802.3af) lub 12 x30W PoE+ (802.3at), funkcja Static Routing, temp. pracy 0~50℃ | 6357 | EOL
NS4702-24P-4X-V2 | Zarządzalny przełącznik Gigabit Ethernet wyposażony w 24-Porty 10/100/1000Base-T PoE IEEE802.3at i 4 współdzielone porty 1/10GBase SFP/SFP+ ; w tym 24 x15,4W PoE (802.3af) lub do 13 x 30W PoE+ (802.3at), funkcja Static Routing, temp. pracy 0~50℃, dotykowy wyświetlacz do konfiguracji i monitorowania. | 8468 | EOL
NS4750-24S-4T-4X-V2 | 24-portowy gigabitowy przełącznik SFP, 4 10Gig SFP + i routing statyczny | 7291 | MTO
NS4703-24P-4X | Zarządzalny przełacznik Gigabit Ethernet klasy Enterprise, 24 porty 100/1000BaseT z technologią PoE/PoE+ (802.3at), PoE Ultra 60W, 4-Porty 10G SFP/SFP+kompatybilne z wkładkami SFP S2x,S3x i S4x, matryca przełączająca 128Gbps, zarządzanie poprzez Console, WWW, Telnet, SNMP v1, v2c, v3 SSHv2 TLS v1.2, budżet PoE 370 W, wsparcie IGMP (255 grup, snooping V1,V2,V3), VLAN 256, temperatura pracy 0 to 50°C, pobór mocy 14,5W (bez PoE) | 5597 | MTO
NS4702-24P-4X-V3 | Zarządzalny przełacznik Gigabit Ethernet klasy Enterprise, 24 porty 100/1000BaseT z technologią PoE/PoE+ (802.3at), 4-Porty 10G SFP/SFP+ kompatybilne z wkładkami SFP S2x,S3x i S4x, matryca przełączająca 128Gbps, zarządzanie poprzez Console, WWW, Telnet, SNMP v1, v2c, v3 SSHv2 TLS v1.2, budżet PoE 370 W, wsparcie IGMP (255 grup, snooping V1,V2,V3), VLAN 256, temperatura pracy 0 to 50°C, pobór mocy 14,5W (bez PoE) | 4850 | MTO
NS4700-24T-4X | Zarządzalny przełacznik Gigabit Ethernet klasy Enterprise, 24 porty 100/1000BaseT, 4-Porty 10G SFP/SFP+ kompatybilne z wkładkami SFP S2x,S3x i S4x, matryca przełączająca 128Gbps, zarządzanie poprzez Console, WWW, Telnet, SNMP v1, v2c, v3 SSHv2 TLS v1.2, budżet PoE 370 W, wsparcie IGMP (255 grup, snooping V1,V2,V3), VLAN 256, temperatura pracy 0 to 50°C, pobór mocy 25,7W | 2901 | MTO
3.4 | Media konwertery
Symbol: | Opis: | Cena netto: | Status: | Zasilacz:
MC250-4T/2S | Mediakonwerter 4 porty Fast Ethernet do modułu SFP, 4x10/100Base-Tx RJ45+ 2 Porty SFP, temp pracy -40~75℃, zasilanie 12-48V DC, montaż naścienny lub na szynie DIN, akceptuje SFP serii S20, S25 | 907 | MTO | 613P-EU
3.5 | Media konwertery do montażu w obudowie RACK lub stand alone
Symbol: | Opis: | Cena netto: | Status: | Zasilacz:
MCR300-1T-1S-V2 | Zarządzalny mediakonwerter Gigabit Ethernet do modułu SFP, kompatybilny z 1000Base-SX/LX/ZX SFP, zasilanie 5Vdc | 483 | MTO | MCR-R15 lub PS5VDC2A-EU
MCR-R15 | Obodowa rack (2,4 U) 15 slotów z zasilaczem | 2791 | EOL
3.6 | Media konwertery z PoE
Symbol: | Opis: | Cena netto: | Status: | Zasilacz:
MC352-1P/1S | Mediakonwerter Gigabit Ethernet do modułu SFP, 10/100/1000Base-T IEEE802.3af/at RJ45 + 1-Port SFP, w tym 1 x30W PoE+ (802.3at), temp pracy -40~75℃, zasilanie 24-48V DC lub 24V AC, montaż na szynie DIN, akceptuje SFP serii S20, S25, S30, S35 | 1675 | MTO | PS48VDC100W-DIN PS48VDC240W-EU
MC352-4P-2S-V2 | Niezarządzalny przemysłowy mediakonwerter 1G, 4-Porty 10/100/1000Base-Tx IEEE802.3at + 2-Porty SFP, PoE 4x 30W, (-40~75℃), zasilanie 48V DC, montaż DIN lub ścienny | 3069 | MTO
3.7 | Media konwertery dla przewodów COAX
Symbol: | Opis: | Cena netto: | Status: | Zasilacz:
POC252-1CX-1P | Mediakonwerter Ethernet over COAX, PoE 802.3-at, 1x10/100Base-T, 1xBNC, temp. -10 do +60°C (montaż od strony kamery), zasilanie PoC (Power over COAX) | 1363 | MTO
POC252-1CXP-1T | Mediakonwerter Ethernet over COAX, PoE 802.3-at, 1x10/100Base-T, 1xBNC, temp. -10 do +60°C (montaż od strony sieci), zasilanie 56VDC dla 34W | 1363 | MTO
3.8 | POE splitery i adaptery zasilania (injectory)
Symbol: | Opis: | Cena netto: | Status: | Zasilacz:
POE302-EX | Ekstender sygnału Gigabit Ethernet + POE-AF (1x 30W PoE do 300m); 1-Port 10/100/1000Base-Tx, temp pracy 0~50℃, wersja stand alone lub montaż naścienny | 767 | EOL
POE304-MS | Injector 1-portowy 10/100/1000Base-T Copper do 1-portowego 10/100/ 1000Base-T IEEE802.3af/at/ POE-bt (wstrzykuje dane z budżetem PoE 54V DC/60W) (0 ~ 50 ℃) - wersja stand alone lub montaż naścienny | 813 | EOL | PS54VDC72W-EU
POE304-EX-4P-V2 | Wzmacniacz sygnału z 1-portu 10/100/1000Base-Tx (ze źródłem POE-bt - np. NS3503-16P-4C) na 4-porty 10/100/ 1000Base-Tx IEEE802.3at (Budżet PoE maks. 60 W - do 300m) (-40 ~ 75 ℃) - montaż DIN lub ścienny | 1644 | MTO
3.9 | Zasilacze
Symbol: | Opis: | Cena netto: | Status: | Zasilacz:
ESP-300 | Zabezpieczenie przepięciowe dla portu Ethernet (10/100/1000Base-T) | 357 | MTO
PS5VDC2A-EU | zasilacz media konwertera, 5VDC, 2A | 154 | MTO
PS48VDC.38A-EU | zasilacz media konwertera, 48VDC, 0.38A | 154 | MTO
PS48VDC100W-DIN | Zasilacz na szynę DIN, wejście 100-240V AC wyjście 48VDC 100W | 558 | MTO
PS48VDC240W-DIN | Zasilacz na szynę DIN, wejście 100-240V AC wyjście 48VDC 240W | 1395 | MTO
PS48VDC480W-DIN | Zasilacz na szynę DIN, wejście 100-240V AC wyjście 48VDC 480W | 3487 | MTO
PS54VDC72W-EU | zasilacz media konwertera, 54VDC, 72W | 312 | MTO
VRS122000EBA | Zasilacz, wejście 100-253VAC, wyjście 12VDC 2A, wtyczka EU (adapter UK w zestawie) | 208 | MTO
3.10 | Moduły SFP wielomodowe
Symbol: | Opis: | Cena netto: | Status: | Zasilacz:
S20-2MLC-2 | Port SFP Fast Ethernet 2 x fiber, światłowód wielommodowy MM 1310nm - 2Km, (100BASE-FX) | 489 | MTO
S25-2MLC-2 | Port SFP Fast Ethernet 2 x fiber, światłowód wielommodowy MM 1310nm - 2Km, temp. pracy -40~+75°C | 733 | MTO
S25-1MLC-A-2 | SFP-Port 100Mbit Mini-GBIC Module 'A' end - 1 Fibre - 2Km - Multi-Mode - 1310/1550nm, temp. pracy -40~+75°C | 691 | MTO
S25-1MLC-B-2 | SFP-Port 100Mbit Mini-GBIC Module 'B' end - 1 Fibre - 2Km - Multi-Mode - 1550/1310nm, temp. pracy -40~+75°C | 691 | MTO
S30-2MLC | Port SFP Gigabit 2 x fiber, światłowód wielommodowy MM 850nm - 550m (1000Base-SX) | 418 | MTO
S30-2MLC-2 | Port SFP Gigabit 2 x fiber, światłowód wielommodowy MM 1310nm - 2Km (1000BASE-SX) | 489 | MTO
S35-2MLC | Port SFP Gigabit 2 x fiber, światłowód wielommodowy MM 850nm - 550m (1000Base-SX), temp. pracy -40~+75°C | 733 | MTO
3.11 | Moduły SFP jednomodowe
Symbol: | Opis: | Cena netto: | Status: | Zasilacz:
S20-2SLC-20 | Port SFP-Fast Ethernet, 2xFiber Mini GBIC SM -20km. 1310nm (100BASE-LX) | 733 | MTO
S25-2SLC-20 | Port SFP-Fast 2xFiber Mini GBIC SM 1310nm-20km (100BASE-LX), temp pracy -40~+85°C | 837 | MTO
S30-2SLC-10 | Port SFP-Gigabit 2xFiber Mini GBIC SM -10km. 1310nm (1000BASE-LX) | 524 | MTO
S30-1SLC/A-20 | Port SFP-Gigabit 1xFiber Mini GBIC SM -20km TX 1310nm RX 1490nm (1000BASE-BX20-U) | 1256 | MTO | Urządzenia z indeksami A i B stanowią parę
S30-1SLC/B-20 | Port SFP-Gigabit 1xFiber Mini GBIC SM -20km TX 1490nm RX 1310nm (1000BASE-BX20-D) | 2183 | MTO | Urządzenia z indeksami A i B stanowią parę
S35-2SLC-10 | Port SFP-Gigabit 2xFiber Mini GBIC SM -10km. 1310nm (1000BASE-LX), temp pracy -40~+85°C | 837 | MTO
3.12 | SFP+ Multimode & Single Mode 10BaseG
Symbol: | Opis: | Cena netto: | Status: | Zasilacz:
S40-2MLC | Port SFP+ 10BaseG-SR SFP+ - 2 nitki światłwodu Multimode Mode (OM3 Fiber) - zasięg 300m - okno 850nm; temp pracy 0~70℃ | 837 | MTO
S40-2SLC-10 | Port SFP+ 10BaseG-LR SFP+ - 2 nitki światłowodu Single-Mode - zasoęg 10km - okno 1310nm; temp pracy 0~70℃ | 1534 | MTO
3.13 | Moduły SFP RJ45
Symbol: | Opis: | Cena netto: | Status: | Zasilacz:
S30-RJ | Moduł adaptera RJ45 do slotów SFP-Gigabit Mini GBIC | 627 | MTO
Ceny netto, VAT 23%